## 인정분야의 세부분류
인정분야의 세부분류 (운영요령 제14조 관련)
1. 길이 및 관련 량 (Length and related quantities)
101. 복사선의 주파수 (Frequency of radiation)
분류번호 | 소 분 류 명
10101 | 레이저 주파수 (Laser frequency)
102. 선형치수 (Linear dimension)
분류번호 | 소 분 류 명
10201 | 볼; 강구, 표준구 등 (Balls)
10202 | 변위계 교정기 (Calibrators, extensometer)
10203 | 기계/전기 식 콤퍼레이터 (Comparators, electrical/mechanical)
10204 | 게이지 블록 비교기 (Comparators, gauge block)
10205 | 링 게이지 비교기 (Comparators, ring gauge)
10206 | 다이얼 및 실린더 게이지 시험기 (Dial/cylinder gauge testers)
10207 | 닥터 블레이드 (Doctor blades)
10208 | 광파 거리 측정기 (Electrooptic distance meters)
10209 | 엔드바, 마이크로미터 기준봉 (End bars)
10210 | 변위계 (Extensometers)
10211 | 틈새 게이지 (Filler gauges)
10212 | 어플리케이터 (Film applicators)
10213 | 갭 게이지 (Gap gauges)
10214 | 게이지 블록, 비교교정 (Gauge blocks, by comparison)
10215 | 게이지 블록, 절대교정 (Gauge blocks, by interferometry)
10216 | 높이 게이지/측정기 (Height gauges/measuring machines)
10217 | 레이저 측장기 (Laser interferometers)
10218 | 선 표준 (Line standards)
10219 | 리니어 스케일 (Linear scales)
10220 | 표준 측장기 (Measuring machines, standard)
10221 | 마이크로 스케일/ 표준자 (Micro scales/Standard scales)
10222 | 공기 마이크로미터 (Micrometers, air)
10223 | 전기 마이크로미터 (Micrometers, electronic)
10224 | 높이 마이크로미터 (Micrometers, height)
10225 | 레이저 스캔 마이크로미터 (Micrometers, laser scan)
10226 | 옵티칼 스케일 (Optical scales)
10227 | 내·외경 줄자 (Peripheral gauges)
10228 | 원통형 플러그/핀 게이지 (Plug/pin gauges, cylindrical)
10229 | 래디어스 게이지 (Radius gauges)
10230 | 원통형 링 게이지 (Ring gauges, cylindrical)
102. 선형치수 (Linear dimension)
분류번호 | 소 분 류 명
10231 | 받침 블록 (Riser blocks)
10232 | 표준 줄자 (Standard tape rules)
10233 | 게이지 블록 단차시편 (Step block)
10234 | 스텝 게이지/캘리퍼 검사기 (Step gauges)
10235 | 테이퍼형 틈새 게이지 (Thickness gauges, taper)
10236 | 초음파식 두께측정기 (Thickness gauges, ultrasonic)
10237 | 두께 측정용 기준 시편 (Thickness specimens)
10238 | 피막 두께 측정기 (Thickness testers, coating)
10239 | 나사 측정용 와이어 게이지 (Thread Measuring Wires)
10240 | 토크 암 (Torque arms)
10241 | 초음파 시험 편 (Ultrasonic test blocks)
10242 | 폭 측정용 기준 시편 (Width measuring specimens)
10243 | 와이어 게이지 (Wire gauges)
103. 각도 (Angle)
분류번호 | 소 분 류 명
10301 | 각도 비교 측정기 (Angle comparators)
10302 | 각도 게이지 블록 (Angle gauges blocks)
10303 | 시준기 (Autocollimators)
10304 | 각도 정규, 콤비네이션 셋 포함 (Bevel protractors)
10305 | 브레이크 테스터 (Brake testers)
10306 | 센터 게이지 (Center gauges)
10307 | 크리노미터 (Clinometers)
10308 | 콜리메이터 (Collimators)
10309 | 미소 각도 설정기 (Fine angle generators)
10310 | 자이로스테이션 (Gyrostations)
10311 | 각도 눈금 원판 (Indexing tables)
10312 | 레벨 콤퍼레이터 (Level comparators)
10313 | 수준기, 정밀 평형 수준기 포함 (Levels)
10314 | 자동레벨 (Levels, auto)
10315 | 각형 수준기 (Levels, square)
10316 | 옵티칼 디바이딩 헤드 (Optical dividing heads)
10317 | 팬타 프리즘 (Penta-prisms)
10318 | 다각형 각도 기준 (Polygons)
10319 | 회전 테이블 (Rotary tables)
10320 | 사인 바/플레이트/테이블 (Sine bars/plates/tables)
10321 | 사인 센터 (Sine centers)
10322 | 직각도 시험기 (Squareness testers)
10323 | 직각자 (Squares)
10324 | 원통 스퀘어 (Squares, cylindrical)
10325 | 정밀 직각 기준 (Squares, precision)
10326 | 데오도라이트/트랜지트 (Theodolites/transits)
104. 형상 (Form)
분류번호 | 소 분 류 명
10401 | 박스 블록 (Box blocks)
10402 | 형상 측정기 (Form testers)
10403 | 렌즈/곡률반경 표준물 (Lens/radius standards)
10404 | 옵티컬 플랫 측정기 (Optical flat viewers)
10405 | 옵티컬 플랫 (Optical flats)
10406 | 옵티컬 파라렐 (Optical parallels)
10407 | 평행 블록 (Parallel blocks)
10408 | 정밀 정반 (Precision surface plates)
10409 | 윤곽 게이지 (Profile gauges)
10410 | 진원도 측정기 (Roundness measurement instruments)
10411 | 형상 표준시편 (Specimens, form standard)
10412 | 진원도 표준시편 (Specimens, roundness standard)
10413 | 스트레이트 엣지 (Straight edges)
10414 | 곧은자 (Straight rules)
10415 | 진직도 측정기 (Straightness measuring machines)
10416 | 테스트 바아 (Test bars)
105. 복합형상 (Complex geometry)
분류번호 | 소 분 류 명
10501 | 전구용 베이스 게이지 (Base gauges for electric bulb)
10502 | 벤치 센터 (Bench centers)
10503 | 삼차원 좌표 측정기 (Coordinate measuring machines, 3 dimensional)
10504 | 비접촉 좌표 측정기 (Coordinate measuring machines, non contact)
10505 | 게이지 블록 부속품 (Gauge block accessories)
10506 | 기어 측정기 (Gear measuring instruments)
10507 | 기어 표준물 (Gear standards)
10508 | 경도시험기 측정자 (Hardness indenters)
10509 | 레이저 측량기 (Laser scan survey)
10510 | 레이저 트랙커 (Laser trackers)
10511 | 측정/공구 현미경 (Microscopes, measuring/ toolmaker's)
10512 | 측미 현미경 (Microscopes, micro measuring)
10513 | 오리피스 플레이트 (Orifice plate)
10514 | 테이퍼 플러그 게이지 (Plug gauges, taper)
10515 | 측정 투영기 (Profile projectors)
10516 | 테이퍼 링 게이지 (Ring gauges, taper)
10517 | 광파 간섭식 표면 거칠기 측정기 (Roughness testers, optical)
10518 | 촉침식 표면 거칠기 측정기 (Roughness testers, stylus type)
10519 | 전구용 소켓 게이지 (Socket gauges for electric bulb)
10520 | 표면 거칠기 표준 및 비교시편 (Specimens, roughness standard/comparison)
10521 | 스플라인 세레이션 게이지 (Spline and serration gauges)
10522 | 테이퍼 측정기 (Taper measurement instruments)
105. 복합형상 (Complex geometry)
분류번호 | 소 분 류 명
10523 | 캘리퍼 나사 게이지 (Thread caliper gauges)
10524 | 나사 측정기 (Thread measuring machines)
10525 | 나사 피치 게이지 (Thread pitch gauges)
10526 | 나사 피치 측정기 (Thread pitch measuring machines)
10527 | 나사 플러그 게이지 (Thread plug gauges)
10528 | 테이퍼 나사 플러그 게이지 (Thread plug gauges, taper)
10529 | 나사 링 게이지 (Thread ring gauges)
10530 | 테이퍼 나사 링 게이지 (Thread ring gauges, taper)
10531 | 브이 블록 (V-blocks)
106. 기타 길이 관련량 (Various dimensional)
분류번호 | 소 분 류 명
10601 | 조정 망원경 (Alignment telescopes)
10602 | 측량기 교정장치 (Calibration system for survey instruments)
10603 | 캘리퍼 게이지 (Caliper gauges)
10604 | 기어 이두께 캘리퍼 (Calipers, gear tooth)
10605 | 내·외측 캘리퍼 (Calipers, inside/outside)
10606 | 크립토미터 (Crypto meters)
10607 | 실린더/보어 게이지 (Cylinder/bore gauges)
10608 | 깊이 게이지, 다이얼형 포함 (Depth gauges)
10609 | 다이얼 및 디지털 게이지 (Dial/digital gauges)
10610 | 기선장 (Geodesic baseline)
10611 | GPS 측량기 (GPS survey)
10612 | 그라인드 게이지 (Grind gauges)
10613 | 지침 측미기 (Micro indicators)
10614 | 마이크로미터 헤드 (Micrometer heads)
10615 | 3점 마이크로미터 (Micrometers, 3-Point)
10616 | 봉형 마이크로미터 (Micrometers, bar type)
10617 | 깊이 마이크로미터 (Micrometers, depth)
10618 | 내측 마이크로미터 (Micrometers, inside)
10619 | 외측 마이크로미터 (Micrometers, outside)
10620 | V-앤빌 마이크로미터 (Micrometers, V-anvil)
10621 | 역반사 프리즘의 옵셋 (Offset of retroreflection prism)
10622 | 입자 계수기 (Particle counters)
10623 | 면적계 (Planimeters)
10624 | 표준체 (Standard sieves)
10625 | 테스트 인디케이터 (Test indicators)
10626 | 토탈 스테이션 (Total stations)
10627 | 수위계 (Water gauges)
10628 | 용접 게이지 (Welding gauges)
10629 | 지그 트랜지트 (Zig transits)
2. 질량 및 관련 량 (Mass and related quantities)
201. 질량 (Mass)
분류번호 | 소 분 류 명
20101 | 자동 콘베이어 저울 (Balances, auto-conveyor scale)
20102 | 자동 호퍼 저울 (Balances, auto-hopper scale)
20103 | 자동 계량 포장저울 (Balances, auto-packer scale)
20104 | 축중기 (Balances, axle weigher)
20105 | 부등비 접시 수동 저울 (Balances, counter beam)
20106 | 판 지시 저울 (Balances, dial platform scale)
20107 | 매달림 지시 저울 (Balances, dial swing scale)
20108 | 반 지시 맞 저울 (Balances, direct reading)
20109 | 전기식 지시 저울 (Balances, electric)
20110 | 수동 맞 저울 (Balances, equal arm)
20111 | 매달림 수동 저울 (Balances, manual swing scale)
20112 | 판수동/플랫트 폼 저울 (Balances, platform scale)
20113 | 접시 지시 저울, 스프링 지시 저울 등 (Balances, spring scale)
20114 | 등비 접시 수동 저울 (Balances, trip)
20115 | 질량 선별기 (Weight difference checkers)
20116 | 분동 및 추 (Weights)
202. 힘 (Force)
분류번호 | 소 분 류 명
20201 | 전기식 힘 측정기, 로드셀, 변환기 등 (Force measuring devices, electrical)
20202 | 기계식 힘 측정기, 역량계, 교정링 등 (Force measuring devices, mechanical)
20203 | 실하중 힘 교정기 (Force standards, deadweight)
20204 | 유압식 힘 교정기 (Force standards, hydraulic)
20205 | 인장 및 압축 시험기 (Tension/compression testing machines)
20206 | 푸쉬풀 게이지 (Push-Pull Gauge)
203. 토크 (Torque)
분류번호 | 소 분 류 명
20301 | 동력계 (Dynamometers)
20302 | 실하중 토크 교정기 (Torque standards, deadweight type)
20303 | 유압식 토크 교정기 (Torque standards, hydraulic type)
20304 | 전기식 토크 측정기 (Torque testers, electrical)
20305 | 기계식 토크 측정기 (Torque testers, mechanical)
20306 | 토크 렌치 및 토크 드라이버 (Torque wrenches/drivers)
204. 압력 (Pressure)
분류번호 | 소 분 류 명
20401 | 고도계 (Altimeters)
20402 | 기압계; 수은, 아네로이드, 디지털, 기압기록계 등 (Barometers)
20403 | 액주형 압력계; 경사관, U자관, 단관식 (Manometers)
20404 | 기체용 분동식 압력계 (Piston gauges, air deadweight)
20405 | 액체용 분동식 압력계 (Piston gauges, hydraulic deadweight)
20406 | 구형 분동식 압력계 (Piston gauges, spherical shape)
20407 | 동·정압 (고도·속도계) 시험기 (Pitot static tester)
20408 | 절대압계; 다이얼, 디지털 등 (Pressure gauges, absolute)
20409 | 혈압계 (Pressure gauges, blood)
20410 | 연성 압력계 (Pressure gauges, compound)
20411 | 차압계; 디지털, 다이얼 포함 (Pressure gauges, differential)
20412 | 동압용 압력계; 공압, 유압 (Pressure gauges, dynamic)
20413 | 게이지압용 압력계; 다이얼, 디지털 등 (Pressure gauges, gauge)
20414 | 고압용 압력계; 100 Mpa 이상 (Pressure gauges, high)
20415 | 압력 발생 및 조절기; 공압 또는 유압 (Pressure generators/controllers )
20416 | 압력 변환기/전송기 (Pressure transducers/transmitters)
20417 | 압력 기록계 ; 공압, 유압 (Recorders, pressure)
205. 진공 (Vaccume)
분류번호 | 소 분 류 명
20501 | 용량형 진공계 (Capacitance diaphragm gauges)
20502 | 점성 진공계 (Spinning rota gauges)
20503 | 다이얼형 진공계 (Vacuum gauges, dial type)
20504 | 이온 진공계 (Vacuum gauges, ion)
20505 | 피라니 진공계 (Vacuum gauges, pirani)
20506 | 열전대 진공계 (Vacuum gauges, thermocouple)
206. 부피 (Volume)
분류번호 | 소 분 류 명
20601 | 뷰렛 (Burets)
20602 | 실린더 (Cylinders)
20603 | 플라스크 (Flasks)
20604 | 피펫 (Pipets)
20605 | 비중병 (Pycnometers)
20606 | 우량계 (Rain gauges)
20607 | 표준 부피병 (Volume bottles, standard)
20608 | 부피 탱크 (Volume tanks)
20609 | 공기량 시험기 (air-meter/concrete)
207. 밀도 (Density)
분류번호 | 소 분 류 명
20701 | 가스 밀도계 (Densitometers, gas)
20702 | 액체 밀도계 (Densitometers, liquid)
20703 | 고체 밀도계 (Densitometers, solid)
20704 | 염도계 (Density salt solution)
20705 | 당도계 (Density sucrose solution)
20706 | A.P.I 비중계 (Hydrometers, A.P.I)
20707 | 알코올 미터 (Hydrometers, alcohol)
20708 | 보메도 비중계 (Hydrometers, baume)
20709 | 밀도 부액계 (Hydrometers, density)
20710 | LPG 비중 부액계 (Hydrometers, LPG specific gravity)
20711 | 비중 부액계 (Hydrometers, specific gravity)
20712 | 당도 부액계 (Hydrometers, sugar)
20713 | 염화물 측정기 (Chloride-meters)
208. 점도 (Viscosity)
분류번호 | 소 분 류 명
20801 | 세관형 점도계 (Viscometers, capillary)
20802 | 낙체형 점도계 (Viscometers, falling body)
20803 | 포드컵 점도계 (Viscometers, ford cup)
20804 | 회전형 점도계 (Viscometers, rotational)
20805 | 세이볼트 점도계 (Viscometers, say bolt)
20806 | 스토머 점도계 (Viscometers, stomer)
20807 | 잔컵 점도계 (Viscometers, zhan cup)
209. 유체유동 (Fluid flow)
분류번호 | 소 분 류 명
20901 | 열선/바람개비 형 유속계 (Anemometers, hot-wire/vane)
20902 | 아네모미터, S형 포함 (Anemometers, pitot tube)
20903 | 기체용 중량식 유량계 교정장치 (Calibrators, gas gravimetric flow meter)
20904 | 기체용 부피식 유량계 교정장치 (Calibrators, gas volumetric flow meter)
20905 | 액체용 중량식 유량계 교정장치 (Calibrators, liquid gravimetric flow meter)
20906 | 액체용 부피식 유량계 교정장치 (Calibrators, liquid volumetric flow meter)
20907 | 조류계 (Current meters)
20908 | 기체용 차압 유량계 (Flow meters, differential gas pressure)
20909 | 액체용 차압 유량계 (Flow meters, differential liquid pressure)
20910 | 액체용 전자기 유량계 (Flow meters, electromagnetic, for liquid)
20911 | 기체용 질량 유량계 (Flow meters, mass, for gas)
20912 | 액체용 질량 유량계 (Flow meters, mass, for liquid)
20913 | 오픈 채널 유량계 (Flow meters, open channel)
20914 | 기체용 용적 유량계 (Flow meters, positive displacement for gas)
20915 | 액체용 용적 유량계 (Flow meters, positive displacement for liquid)
20916 | 기체용 터빈 유량계 (Flow meters, turbine; for gas)
209. 유체유동 (Fluid flow)
분류번호 | 소 분 류 명
20917 | 액체용 터빈 유량계 (Flow meters, turbine; for liquid)
20918 | 기체용 초음파 유량계 (Flow meters, ultrasonic; for gas)
20919 | 액체용 초음파 유량계 (Flow meters, ultrasonic; liquid)
20920 | 기체용 면적 유량계 (Flow meters, variable area; for gas)
20921 | 액체용 면적 유량계 (Flow meters, variable area; for liquid)
20922 | 기체용 와 유량계 (Flow meters, vortex; for gas)
20923 | 액체용 와 유량계 (Flow meters, vortex; for liquid)
20924 | 레이저 도플러 유속계 (Velocimeters, laser Doppler)
210. 경도 (Hardness)
분류번호 | 소 분 류 명
21001 | 경도 시험 편 (Hardness test blocks)
21002 | 브리넬 경도시험기 (Hardness testers, brinell)
21003 | 로크웰 경도시험기 (Hardness testers, rockwell)
21004 | 쇼어 경도시험기 (Hardness testers, shore)
21005 | 비커스 경도시험기 (Hardness testers, vickers)
21006 | 고무, 플라스틱 및 기타 경도시험기 (Rubber, plastic/ other hardness testing machines)
211. 충격 (Impact)
분류번호 | 소 분 류 명
21101 | 충격강도 시험기; 최대충격지시계, 충격기록계, 과부하 충격지시계 등 (Impact strength testers )
21102 | 샤르피 충격시험기 (Impact testers, charpy)
21103 | 아이조드 충격시험기 (Impact testers, izod)
3. 시간 및 주파수 (Time & frequency)
301. 시간/주파수 (Time/frequency)
분류번호 | 소 분 류 명
30101 | 시각차이/정밀시계 (Clock/Chronometers)
30102 | 주파수 표준기 (Frequency standards)
30103 | 주파수 발생기 (General frequency sources)
30104 | 주파수 측정기/계수기 (Frequency meters/counters)
30105 | 시간간격 발생기 (Time interval sources)
30106 | 시간간격 측정기 및 초시계 (Time interval meter/stop watches)
302. 속도/회전수 (Velocity & revolution)
분류번호 | 소 분 류 명
30201 | 표준 회전수 발생장치 (Standard RPM generators)
30202 | 접촉식 회전 속도계 (Contact type tachometers)
30203 | 광 회전 속도계 (Photo tachometers/stroboscopes)
30204 | 속도 측정기 (Speed meters)
30205 | 와우-후러터 발생장치 (Wow-flutter generators)
30206 | 와우-후러터 미터 (Wow-flutter meters)
4. 전기·자기/전자파 (Electricity & Magnetism)
401. 직류 (DC volatage & current)
분류번호 | 소 분 류 명
40101 | 직류 전류계 (Ammeters, DC)
40102 | 직류 전압전류 변환기 (Amplifiers, transconductance)
40103 | 직류 전압/전류 교정기 (Calibrators, DC voltage/current)
40104 | 전기식 온도 교정기 (Calibrators, temperature simulation)
40105 | 직류용 분류기 (Current shunts, DC)
40106 | 검류계 (Galvanometers/null detectors)
40107 | 고전압 출력기 (High voltage generators)
40108 | 직류 고전압 프로브 (High voltage probes, DC)
40109 | 전위차계 (Potentiometers)
40110 | 직류 전원 공급기 (Power supplies, DC)
40111 | 표준 전지 (Standard cells)
40112 | 직류 전압 분할기 (Voltage dividers, DC)
40113 | 전자형 직류 기준전압 (Voltage standards, DC)
40114 | 직류 전압계/차동 전압계 등 (Voltmeters, DC)
40115 | 정전기 측정기 (Voltmeters, static)
402. 임피던스 (≤1 ㎒) (Impedance (≤1 ㎒))
분류번호 | 소 분 류 명
40201 | 용량 브리지/지시기 (Capacitance bridges/indicators)
40202 | 계단식 용량기 (Capacitors, decade)
40203 | 고압용 용량기 (Capacitors, high voltage)
40204 | 표준 용량기 (Capacitors, standard)
40205 | 접지 저항 측정기 (Earth testers)
40206 | 인덕턴스 브리지/지시기 (Inductance bridges/indicators)
40207 | 유도성 전압분할기 (Inductive voltage dividers)
40208 | 유도기, 계단식 유도기 등 (Inductors)
40209 | 상호 인덕터 (Inductors, mutual)
40210 | 절연시험기 (Mega ohm testers)
40211 | Q-미터 (Q-meters)
40212 | 저 저항 비교측정장치 (Ratio sets, direct reading)
40213 | 저항 브리지/유사장비 (Resistance bridges/ similar instruments)
40214 | 저항 측정기, 고저항 측정기 등 (Resistance meters)
40215 | 저항기, 표준저항, 계단식 저항, 고저항 등 (Resistors)
40216 | 비례 변성기 (Transformers, ratio)
403. 교류 및 교류전력 (AC voltage, current & power)
분류번호 | 소 분 류 명
40301 | 교류 전류계 (Ammeters, AC)
40302 | 클램프형 교류 전류계/전압계 (Ammeters/voltmeters, AC clamp)
40303 | 교류 전압/전류 교정기 (Calibrators, AC voltage/current)
40304 | 전력계 교정기 (Calibrators, wattmeter)
40305 | 교류 전류 분류기 (Current shunts, AC)
40306 | 위상각 발생기 (Phase angle generators)
40307 | 위상계 (Phase angle meters)
40308 | 전압 변성기 시험기 (Potential transformer test sets)
40309 | 전압 변성기 (Potential transformers)
40310 | 역률계, 무효율계 등 (Power factor meters)
40311 | 교류 전력계, 피상 및 무효 전력계 등 (Power meters, AC)
40312 | 교류 전원 공급기 (Power supplies, AC)
40313 | 내압 시험기 (Puncture testers)
40314 | 전력 기록계 (Recorders, power)
40315 | 전류 변성기 시험기 (Transformer test sets, current)
40316 | 전류 변성기 (Transformers, current)
40317 | 저주파용 열전압 변환기 (Voltage converters, LF thermal)
40318 | 교류 전압계/전위차, 실효치 (Voltmeters, AC)
40319 | 적산 전력계, 피상 및 무효 전력량계 등 (Watt hour meters)
404. 기타 직류 및 저주파측정 (Other DC & LF Measurements)
분류번호 | 소 분 류 명
40401 | 저주파 증폭기, 챠지/전압 증폭기 등 (Amplifiers, LF)
40402 | 파형 측정기용 수평증폭기 (Amplifiers, oscilloscope dual time)
40403 | 파형 측정기용 수직증폭기 (Amplifiers, oscilloscope trace)
40404 | 직류/저주파 감쇠기 (Attenuators, DC/LF)
40405 | 멀티미터 교정기; 하부속성 개별 인정 (Calibrators, multimeter)
40406 | 파형 측정기 교정기 (Calibrators, oscilloscope)
40407 | CD/DVD 미터/분석기 (CD/DVD meters/analyzers)
40408 | 색 패턴 발생기 (Color pattern generators)
40409 | 왜곡파형 분석기 (Distortion analyzers)
40410 | 왜율 미터 (Distortion meters)
40411 | 저주파용 여파기 (Filters, LF)
40412 | 저주파 신호 분석기, 가청주파수 분석기 등 (Frequency analyzers, LF/Audio)
40413 | 상용 주파수계 (Frequency meters, commercial)
40414 | 다기능 파형 발생기, 구형파 발생기 등 (Function generators)
40415 | 합성파형 발생기 (Function generators, synthesizer)
40416 | 제네스코프 (Genescopes)
40417 | 직·교류 고전압계 (High voltages volt meters, AC/DC)
40418 | 임피던스 브리지/LCR 미터 (Impedance bridges/LCR meters)
404. 기타 직류 및 저주파측정 (Other DC & LF Measurements)
분류번호 | 소 분 류 명
40419 | 저주파 임펄스 발생기 (Impulse generators, LF)
40420 | 지터 미터 (Jitter meters)
40421 | 누설전류 시험기 (Leakage current testers)
40422 | 전자부하 (Loads, electronic)
40423 | 변조도 측정기 (Modulation meters)
40424 | 아날로그/디지털 멀티미터 ; 하부 속성 개별 인정 (Multimeters, analogue/digital)
40425 | 잡음 전압 측정기 (Noise meters)
40426 | 파형 측정기 (Oscilloscopes)
40427 | 저주파 위상계 (Phase meters, LF)
40428 | 랜덤파형 발생기 (Random wave generators)
40429 | 저항식 온도 기록계 (Recorders, resistance type temperature)
40430 | 전압 전류 기록계 (Recorders, volt/current)
40431 | 릴레이 시험기 (Relay test sets)
40432 | LF 신호 발생기 (Signal generators, LF)
40433 | 저주파 스펙트럼 분석기 (Spectrum analyzers, LF)
40434 | 스포트 신호발생기 (Spot generators)
40435 | 스위프 발생기 (Sweep generators)
40436 | 신호 변환기 (Transducers, signal)
40437 | 교류·직류 비교기 (Transfer standards, AC-DC)
40438 | 트란지스터 특성 곡선 측정기 (Transistor curve tracers)
40439 | 파형 분석기 (Waveform analyzers)
405. 전자기장 (Electric & magnetic fields)
분류번호 | 소 분 류 명
40501 | 코일 시스템 (Coil systems)
40502 | 철손 검사기 (Core loss testing sets)
40503 | 전계강도 측정기 (Field strength meters)
40504 | 자속 미터 (Flux meters)
40505 | 플럭스 원 (Flux sources)
40506 | 저자기장 측정기 (Gauss meter, low field)
40507 | 자기이력 곡선계 (Magnetic hysteresis graph systems)
40508 | 자기장 시험기 (Magnetic test sets)
40509 | 마그네토 미터 (Magnetometers)
40510 | 진동시편 마그네토 미터 (Magnetometers, vibrating sample)
40511 | 표준 자석 (Magnets, reference standard)
40512 | 누설 전자파 측정기 (Microwave leakage monitors)
40513 | 프로브 류 (Probes)
40514 | 탐색 코일 (Search coils)
40515 | 와류 시험블럭 (Test blocks, eddy current)
406. RF 측정 (RF measurements)
분류번호 | 소 분 류 명
40601 | 고주파 증폭기 (Amplifiers, RF)
40602 | 안테나 이득 (Antenna gain)
40603 | 안테나 패턴 (Antenna pattern)
40604 | 안테나 편파 (Antenna polarization)
40605 | 이극 안테나 류 (Antennas, dipole)
40606 | 환상 안테나 류 (Antennas, loop)
40607 | 단극 안테나 류 (Antennas, monopole)
40608 | 동축형 감쇠기 (Attenuators, coaxial)
40609 | 도파관형 감쇠기 (Attenuators, waveguide)
40610 | 비트 에러 율 테스터 (BER Testers; Bit Error Rate testers)
40611 | 버스트 펄스 발생기 (Burst pulse generators)
40612 | 감쇠기 교정기 (Calibrators, attenuator)
40613 | 고주파 전력 측정기 교정기 (Calibrators, RF power meter)
40614 | EMC용 전력변환기 (Current probes, EMC)
40615 | 지연선 (Delay lines)
40616 | 동축형 방향성 결합기 (Directional couplers, coaxial)
40617 | 도파관형 방향성 결합기 (Directional couplers, waveguide)
40618 | 통신 시스템 (DS1/DS3 Communications systems)
40619 | 디지털 통신 시스템 (DS1/DS3 Communications systems, Digita)
40620 | 정전기 발생기 (Electrostatic discharge generators)
40621 | EMC 수신기 (EMC receivers)
40622 | 고주파/전자파 여파기 (Filters, RF/microwave)
40623 | 임피던스 미터 (Impedance meters)
40624 | 고주파 임펄스 발생기 (Impulse generators, HF)
40625 | LISNs, 전원 임피던스 안정화 회로망 (Line impedance stabilization networks)
40626 | 전자파 방사 모니터 (Microwave radiation hazard monitors)
40627 | 동축형 표준 부정합 (Mismatches, coaxial standard)
40628 | 도파관형 표준 부정합 (Mismatches, waveguide standard)
40629 | 이동통신 종합시험기 (Mobile communication test sets)
40630 | 변조계 (Modulation meters)
40631 | 회로망 분석기 (Network analyzers)
40632 | 잡음계수 측정기 (Noise figure meters)
40633 | 잡음 발생기 (Noise generators)
40634 | 잡음 충격파 시험기 (Noise impulse simulators)
40635 | 고주파 위상잡음 측정기 (Noise merters, HF phase )
40636 | 동축형 잡음원 (Noise sources, coaxial)
40637 | 도파관형 잡음원 (Noise sources, waveguide)
40638 | 고·저온 잡음 표준기 (Noise standards, hot-cold)
40639 | 고주파 위상계 (Phase meters, R.F)
40640 | 동축형 위상 천이기 (Phase shifters, coaxial)
40641 | 도파관형 위상 천이기 (Phase shifters, waveguide variable)
40642 | 고주파 미소전압 측정기 (Potentiometers, RF micro)
406. RF 측정 (RF measurements)
분류번호 | 소 분 류 명
40643 | 고주파 전력 측정기 (Power meters, RF)
40644 | 다이오드 전력 감지기 (Power sensors, diode)
40645 | 열전대 전력 감지기 (Power sensors, thermocouple)
40646 | 펄스 발생기 (Pulse generators)
40647 | 레이더 시험장치 (Rader test sets)
40648 | 고주파 신호 발생기 (Signal generators, RF)
40649 | 고주파 스펙트럼 분석기 (Spectrum analyzers, RF)
40650 | 속도 측정기 (Speed guns)
40651 | 서지 제너레이터 (Surge generators)
40652 | 정재파비 측정기, 스로티드 라인 등 (SWR meters)
40653 | 전화기 시험기 (Telephone testers)
40654 | 터미네이션/부정합 (Terminations/ mismatches, RF and microwave)
40655 | 동축형 서미스터 마운트 (Thermistor mounts, coaxial)
40656 | 도파관형 서미스터 마운트 (Thermistor mounts, waveguide)
40657 | 전송 장애 측정시험기 (Transmission trouble testers)
40658 | 벡터 스코프 (Vector scopes)
40659 | 영상 신호 분석기 (Video signal analyzers)
40660 | 영상 신호 발생기 (Video signal generators)
40661 | 영상 신호 관측기 (Video signal monitors)
40662 | 열전압 변환기 (Voltage converters, thermal HF)
40663 | 고주파 전압계 (Voltmeters, RF)
40664 | 벡터 전압계 (Voltmeters, vector)
5. 온도 및 습도 (Temperature & humidity)
501. 온도 (Temperature)
분류번호 | 소 분 류 명
50101 | 온도 조절형 챔버 및 오븐 (Temperature controlled chambers/ovens)
50102 | 온도 발생장치 (Temperature generators)
50103 | 온도 지시/기록/제어장치 (Temperature indicators/ recorders/ controllers)
50104 | 유리제 온도계; 벡크만 온도계 등 (Thermometers, liquid in glass)
50105 | 비접촉식 온도계; 광학식 온도계, 광고온계, 적외선 복사온도계 등 (Thermometers, optical/radiation)
50106 | 저항식 온도계 (Thermometers, resistance)
50107 | 특수 목적 온도계; 반도체 온도계, 광섬유 온도계, 귀 체온계, 전자식 체온계 등 (Thermometers, special purpose)
50108 | 열팽창식 온도계; 바이메탈 온도계, 기체 또는 액체 충만식 온도계 등(Thermometers, thermal expansion)
50109 | 열전식 온도계; 귀금속, 비금속, 특수 등 (Thermometers, thermocouple)
50110 | 온도 변환기 (Transducers, temperature)
502. 습도 (Humidity)
분류번호 | 소 분 류 명
50201 | 노점 습도계 (Dew point instruments)
50202 | 모발 습도계 (Hygrometers, hair)
50203 | 알루미나 박막 습도계 (Hygrometers, alumina thin film)
50204 | 고분자 박막 습도계, 디지털 온·습도계 (Polymer thin film hygrometers)
50205 | 저항 온도계식 건·습구 습도계 (Psychrometers)
50206 | 온·습도 기록계, 자기 온·습도 기록계 포함 (Recorders, temperature-humidity)
50207 | 습도 변환기 (Transducers, humidity)
50208 | 항온 항습기 (Temperature and Humidity Chamber)
503. 수분 (Moisture)
분류번호 | 소 분 류 명
50301 | 곡물 수분계 (Moisture meters, cereal)
50302 | 목재 수분계 (Moisture meters, wood)
6. 음향 및 진동 (Acoustics & noise)
601. 음향 (Acoustics)
분류번호 | 소 분 류 명
60101 | 청력계 (Audiometers)
60102 | 음압 교정기 (Sound Calibrators)
60103 | 모의 귀 (Ear simulators)
60104 | 마이크로폰 (Microphones)
60105 | 피스톤 폰 (Piston phones)
60106 | 기준 음원 (Reference sound sources)
60107 | 지시 소음계 (Sound level meters)
602. 초음파 (Ultrasound)
분류번호 | 소 분 류 명
60201 | 하이드로폰 (Hydrophones)
60202 | 음원용 초음파 변환기 (Plane piston ultrasound generators)
60203 | 초음파 파워 측정기 (Ultrasonic power meters)
603. 진동 (Vibration)
분류번호 | 소 분 류 명
60301 | 진동계 교정기 (Vibration shaker calibrators)
60302 | 임피던스 픽업 (Impedance pick-ups)
60303 | 지진계 (Seismometers)
60304 | 진동 센서 (Vibration sensors)
60305 | 진동계 (Vibrometers)
7. 광량 (Photometry & radiometry)
701. 광도 (Photometry)
분류번호 | 소 분 류 명
70101 | 광 조명도계 (Iluminance meters)
70102 | 광 휘도계 (Luminance meters)
70103 | 전광 선속계 (Luminous flux meters, total)
70104 | 광도계, 적외선 분광 광도계 포함 (Luminous intensity meters)
702. 광원 및 검출기 (Properties of detectors & sources)
분류번호 | 소 분 류 명
70201 | 흑체 복사 광원 (Blackbody radiation sources)
70202 | 색 온도 측정기 (Color temperature meters)
70203 | 색 온도 표준전구 (Color temperature standard lamps)
70204 | 색채계 (Colorimeters)
70205 | 주파수 안정화 레이저, 가변 등 (Frequency, stabilized laser)
70206 | 복사 조도계 (Irradiance meters)
70207 | 레이저 에너지 미터 (Laser energy meters)
70208 | 레이저 출력계 (Laser power meters)
70209 | ASE 광원 (Light sources, ASE)
70210 | 안정화 LD 광원 (Light sources, LD)
70211 | 안정화 LED 광원 (Light sources, LED)
70212 | 전광 선속 표준 전구 (Luminous flux standard lamps, total)
70213 | 광 검출기 (Optical detectors)
70214 | 광도복사도 표준 전구 (Photometric-radiometric standard lamps)
70215 | 일사계 (Pyranometers)
70216 | 복사계 (Radiometers)
70217 | 분광광도계 (Spectrophotometers)
70218 | 퓨리에변환 적외선 분광광도계 (FT-IR spectrophotometer)
70219 | 분광 분석기 (Optical spectrum analyzers)
70220 | 연속파 레이저 파장계 (Wavelength meters, CW-laser)
70221 | 펄스 레이저 파장계 (Wavelength meters, Pulse Laser)
70222 | 모니터 휘도/색좌표 측정기 (White balance meters)
703. 매질특성 (Properties of materials)
분류번호 | 소 분 류 명
70301 | 색차계 (Color difference meters)
70302 | 색상 표준용 필터 (Color standards, filter)
70303 | 색상 표준용 종이, 페인트 (Color standards, paper/paint)
70304 | 색상 표준용 타일 (Color standards, tiles)
70305 | 디옵터미터 (Dioptometers)
70306 | 광택계 (Gloss meters)
70307 | 광택계 표준판 (Gloss meters, standard tile)
70308 | 산란투과계 (Haze meters)
703. 매질특성 (Properties of materials)
분류번호 | 소 분 류 명
70309 | 산란투과율 표준판 (Haze standard)
70310 | 간섭계 (Interferometers)
70311 | 렌즈 시험기 (Lens testers)
70312 | 렌즈미터 (Lens meters)
70313 | 광 밀도 표준필터 (Optical density standard filters)
70314 | 광 밀도 표준테블렛 (Optical density step tablets)
70315 | 광 농도계 (Optical densitometers)
70316 | 광학 필터 (Optical filters)
70317 | 편광계 (Polarimeters)
70318 | 편광 보상기 (Polarization compensators)
70319 | 반사율계 (Reflectance meters)
70320 | 확산 반사율계 (Reflectrometers, diffused)
70321 | 굴절계 (Refractometers)
70322 | 비색계 (Tintometers)
70323 | 투과율계 (Transmittance meters)
70324 | 백색도계 (Whiteness testers)
704. 광통신 (Fiber optics)
분류번호 | 소 분 류 명
70401 | 브릴리앙 광반사 측정기 (B-OTDR)
70402 | 광대역 광원 (Broadband optical light sources)
70403 | 파장기준 가스셀 (C2H2, HCN, CO 등)
70404 | 색분산 측정기 (Chromatic dispersion testers)
70405 | 광섬유 특성측정기 (Effective area cut-off wavelength, MFD)
70406 | 광섬유 기하구조 측정기 (Fiber geometry testers)
70407 | 광섬유 인장 강도 측정기 (Fiber strain testers)
70408 | 다채널 레이저 광원 (Laser sources, multichannel)
70409 | 광 증폭 특성 측정기 (Optical amplifier measuring systems)
70410 | 광 감쇠기 (Optical attenuators)
70411 | 광 결합기 (Optical couplers)
70412 | 광 섬유 전력측정기 (Optical fiber power meters)
70413 | 광 감쇠량 측정기 (Optical loss Testers)
70414 | 저 간섭성 광반사 측정기 (Optical Low Coherent Reflectometers)
70415 | 광 멀티미터 (Optical multimeters)
70416 | 광 회로망 분석기 (Optical Network Analyzers)
70417 | 광 스펙트럼 분석기 (Optical spectrum analyzers)
70418 | 시간영역 광반사 측정기 (Optical time domain reflectors, OTDR)
70419 | PDH/SDH 분석기 (PDH/SDH Analyzers)
70420 | 편광의존 손실 측정기 (Polarization Dependent Loss Testers)
70421 | 편광모드 분산 측정기 (Polarization Mode Dispersion Testers)
70422 | 기준파장 레이저 광원 (Reference wavelength sources)
70423 | 광섬유 굴절률 측정기 (Refractive Index Profilers)
704. 광통신 (Fiber optics)
분류번호 | 소 분 류 명
70424 | 반사 손실 측정기 (Return loss test sets)
70425 | SDH/SONET 분석기 (SDH/SONET Analyzers)
70426 | 편광상태 분석기 (SOP Analyzers)
70427 | 파장 가변 레이저 광원 (Tunable laser sources)
70428 | 다중레이저 파장계 (Wavelength Meters, Multi laser)
70429 | 다채널 동시측정기 (Wavelength sweep multichannel measuring systems)
8. 전리방사선 (Ionizing Radiation)
801. 방사선 (Dosimetry)
분류번호 | 소 분 류 명
80101 | 감마선원 선량율 측정 (Air kerma strength)
80102 | 개인 피폭선량계 (Personal dosimeters)
80103 | 엑스/감마 직독식 선량계 (X/Gamma pocket dosimeters)
80104 | 환경선량률 감시기 (Environmental monitors)
80105 | 전리함 선량계 (Ionization chambers)
80106 | 베타/전자 조사장치 (Beta/Electron irradiators)
80107 | 광자 조사장치 (Photon irradiators)
80108 | 베타 서베이미터 (Beta survey meters)
80109 | 엑스/감마 서베이미터 (X/Gamma survey meters)
802. 방사능 (Radioactivity)
분류번호 | 소 분 류 명
80201 | 핵종 교정기 (Isotope calibrators)
80202 | 표면오염 감시기 (Contamination monitors)
80203 | 가이거뮬러 계수기 (Geiger Muller counters)
80204 | 개봉 알파선원 (Unsealed alpha sources)
80205 | 개봉 베타선원 (Unsealed beta sources)
80206 | 개봉 감마선원 (Unsealed gamma sources)
80207 | 밀봉 알파선원 (Sealed alpha sources)
80208 | 밀봉 베타선원 (Sealed beta sources)
80209 | 밀봉 감마선원 (Sealed gamma sources)
80210 | 비례 계수기 (Proportional counters)
80211 | 섬광 검출기 (Scintillation detectors)
80212 | 반도체 검출기 (Semiconductor detectors)
803. 중성자 (Neutron Measurements)
분류번호 | 소 분 류 명
80301 | 중성자 선량계 (Neutron personal dosimeters)
80302 | 중성자 조사장치 (Neutron irradiators)
80303 | 중성자 선원 방출율 (Neutron emission rate)
80304 | 중성자 서베이미터 (Neutron survey meters)
9. 물질량 (Amount of substance)
901. 화학분석 (Chemical analysis)
분류번호 | 소 분 류 명
90101 | 원자 흡광 분석기 (Atomic absorption spectrometers)
90102 | 음주 측정기 (Breath alcohol analyzers)
90103 | 가스 크로마토그라피 (Chromatography, gas)
90104 | 발광 분광 분석기 (Emission spectrophotometers)
90105 | 대기 가스 감시기 (Environmental air quality monitoring instruments)
90106 | 가스 분석기 (Gas analyzers)
90107 | 유기화학 표준 (Organic standards)
90108 | 매연 측정기 (Testing instruments, exhaust gas)
902. 표준물질 (Standard materials)
분류번호 | 소 분 류 명
90201 | 전해 전도율 표준물질 (Electrolytic conductivity referance materials)
90202 | pH 표준액 (pH standard solutions)
90203 | 표준가스 (Referance gases)
90204 | pH 표준액 외의 표준액 (Standard solutions except pH standard solution)

## 교정대상 및 주기
인정분야 세부분류 및 교정주기 (운영요령 제40조 관련)
1. 길이 및 관련 량 (Length and related quantities)
101. 복사광의 주파수 (Frequency of radiation)
분류번호 | 소 분 류 명 | 교정용 표준기 | 정밀 계기 | 소분류명(국문명) | 소분류명(영문명)
10101 | 레이저 주파수 (Laser frequency) | - | 24 | 레이저 주파수 | Laser frequency
102. 선형치수 (Linear dimension)
분류번호 | 소 분 류 명 | 교정용 표준기 | 정밀 계기 | 소분류명(국문명) | 소분류명(영문명)
10201 | 볼; 강구, 표준구 등 (Balls) | 60 | 24 | 볼 ; 강구, 표준구 등 | Balls
10202 | 변위계 교정기 (Calibrators, extensometer) | 24 | 12 | 변위계 교정기 | Calibrators, extensometer
10203 | 기계/전기 식 콤퍼레이터 (Comparators, electrical/mechanical) | 24 | 12 | 기계/전기 식 콤퍼레이터 | Comparators, electrical/mechanical
10204 | 게이지 블록 비교기 (Comparators, gauge block) | 36 | 12 | 게이지 블록 비교기 | Comparators, gauge block
10205 | 링 게이지 비교기 (Comparators, ring gauge) | 36 | 12 | 링 게이지 비교기 | Comparators, ring gauge
10206 | 다이얼 및 실린더 게이지 시험기 (Dial/cylinder gauge testers) | 24 | 12 | 다이얼 및 실린더 게이지 시험기 | Dial/cylinder gauge testers
10207 | 닥터 블레이드 (Doctor blades) | - | 12 | 닥터 블레이드 | Doctor blades
10208 | 거리측정기; 전기식/레이저/초음파 측정기 (Distance meters; electrooptic/laser/ultrasonic) | 36 | 24 | 광파 길이 측정기 | Electrooptic distance meters
10209 | 엔드바, 마이크로미터 기준봉 (End bars) | 24 | 12 | 엔드바, 마이크로미터 기준봉 | End bars
10210 | 길이변위계, LVDT (Extensometers, linear displacement transducers) | 12 | 12 | 변위계 | Extensometers
10211 | 틈새 게이지 (Filler gauges) | - | 12 | 틈새 게이지 | Filler gauges
10212 | 필름 어플리케이터 (Film applicators) | 12 | 12 | 어플리케이터 | Film applicators
10213 | 갭 게이지 (Gap gauges) | 24 | 12 | 갭 게이지 | Gap gauges
10214 | 게이지 블록, 비교교정 (Gauge blocks, by comparison) | 36 | 24 | 게이지 블록, 비교교정 | Gauge blocks, by comparison
10215 | 게이지 블록, 절대교정 (Gauge blocks, by interferometry) | 36 | 24 | 게이지 블록, 절대교정 | Gauge blocks, by interferometry
10216 | 높이 게이지/측정기 (Height gauges/measuring machines) | 24 | 12 | 높이 게이지/측정기 | Height gauges/measuring machines
10217 | 레이저 측장기 (Laser interferometers) | 24 | 24 | 레이저 측장기 | Laser Interferometers
10218 | 선 표준 (Line standards) | 36 | 24 | 선 표준 | Line standards
10219 | 리니어 스케일 (Linear scales) | 24 | 24 | 리니어 스케일 | Linear scales
10220 | 표준 측장기 (Measuring machines, standard) | 24 | 24 | 표준 측장기 | Measuring machines, standard
10221 | 마이크로 스케일/ 표준자 (Micro scales/Standard scales) | 36 | 24 | 마이크로 스케일/표준자 | Micro scales/Standard scales
10222 | 공기 마이크로미터; 유압식, 배압식 (Air micrometers) | 24 | 24 | 공기 마이크로미터 | Micrometers, air
10223 | 전기 마이크로미터 (Micrometers, electronic) | 12 | 12 | 전기 마이크로미터 | Micrometers, electronic
10224 | 높이 마이크로미터, 받침 블록 (Height micrometers, riser blocks) | 36 | 24 | 높이 마이크로미터 | Micrometers, height
10225 | 레이저 스캔 마이크로미터 (Micrometers, laser scan) | 24 | 24 | 레이저 스캔 마이크로미터 | Micrometers, laser scan
10226 | 옵티칼 스케일 (Optical scales) | 24 | 24 | 옵티칼스케일 | Optical scales
10227 | 표준 내/외경 줄자 (Standard tape rules, peripheral gauges) | 24 | 24 | 내·외경 줄자 | Peripheral gauges
10228 | 원통형 플러그/핀 게이지, 나사 측정용 와이어 게이지 (Cylindrical plug/pin gauges, thread measuring wire gauges) | 36 | 12 | 원통형 플러그/핀 게이지 | Plug/pin gauges, cylindrical
10229 | 래디어스 게이지 (Radius gauges) | 24 | 24
10230 | 원통형 링 게이지 (Ring gauges, cylindrical) | 36 | 24
102. 선형치수 (Linear dimension)
분류번호 | 소 분 류 명 | 교정용 표준기 | 정밀 계기 | 소분류명(국문명) | 소분류명(영문명)
10231 | 게이지 블록 단차시편 (Step blocks) | 36 | 24
10232 | 스텝 게이지/캘리퍼 검사기 (Step gauges) | 36 | 24 | 표준 줄자 | Standard tape rules
10233 | 테이퍼형 틈새 게이지 (Taper thickness gauges) | - | 24 | 게이지블록 단차시편 | Step block
10234 | 초음파식 두께 측정기 (Ultrasonic thickness gauges) | 24 | 12 | 스탭 게이지 | Step gauges
10235 | 두께 측정용 기준 시편; 코팅형, 초음파 시편 (Ultrasonic/coating thickness specimens) | 24 | 24 | 테이퍼형 틈새게이지 | Thickness gauges, taper
10236 | 피막 두께 측정기 (Coating thickness testers) | 24 | 12 | 초음파식 두께측정기 | Thickness gauges, ultrasonic
10237 | 토크 암 (Torque arms) | 36 | 36 | 두께 측정용 기준 시편 | Thickness specimens
10238 | 폭 측정용 기준 시편 (Width measuring specimens) | 24 | 12 | 피막 두께 측정기 | Thickness testers, coating
10239 | 회전식 거리 측정기 (Wheel counters) | 12 | 12 | 나사 측정용 와이어 게이지 | Thread Measuring Wires
10240 | 레이저 프로브 마이크로미터 (Laser-probe micrometers) | 12 | 12 | 토크 암 | Torque arms
|  |  |  | 초음파 시험 편 | Ultrasonic test blocks
103. 각도 (Angle)
분류번호 | 소 분 류 명 | 교정용 표준기 | 정밀 계기 | 소분류명(국문명) | 소분류명(영문명)
10301 | 각도 비교 측정기 (Angle comparators) | 24 | 12 | 각도 비교 측정기 | Angle comparators
10302 | 각도 게이지 블록 (Angle gauges blocks) | 36 | 24 | 각도 게이지 블록 | Angle gauges blocks
10303 | 시준기 (Autocollimators) | 36 | 24 | 시준기 | Autocollimators
10304 | 각도 정규, 콤비네이션 셋 포함 (Bevel protractors) | - | 12 | 각도 정규, 콤비네이션 셋 포함 | Bevel protractors
10305 | 브레이크 테스터 (Brake testers) | - | 12 | 브레이크 테스터 | Brake testers
10306 | 크리노미터; 레이저 포함 (Clinometers) | 24 | 12 | 센터 게이지 | Center gauges
10307 | 콜리메이터 (Collimators) | 24 | 12 | 크리노미터 | Clinometers
10308 | 미소 각도 설정기, 레벨 콤퍼레이터 (Fine angle generators, level comparators) | 24 | 12 | 콜리메이터 | Collimators
10309 | 자이로스테이션 (Gyrostations) | 12 | 12 | 미소 각도 설정기 | Fine angle generators
10310 | 각도 눈금 원판 (Indexing tables) | 36 | 24 | 자이로 스테이션 | Gyrostations
10311 | 평형/각형/전기식 수준기 (Plate/square/electric levels) | 24 | 12 | 각도 눈금 원판 | Indexing tables
10312 | 자동 레벨 (Auto levels) | 24 | 24 | 레벨 콤퍼레이터 | Level comparators
10313 | 옵티컬 디바이딩 헤드 (Optical dividing heads) | 24 | 12 | 수준기, 정밀평형 수준기 포함 | Levels
10314 | 펜타 프리즘 (Penta-prisms) | 36 | 24 | 자동레벨 | Levels, auto
10315 | 다각형 각도 기준 (Polygons | 36 | 24 | 각형 수준기 | Levels, square
10316 | 회전 테이블 (Rotary tables) | 36 | 24 | 옵티칼 디바이딩 헤드 | Optical dividing heads
10317 | 사인바, 플레이트, 테이블, 센터 (Sine bars, plates, tables, centers) | 36 | 24 | 팬타프리즘 | Penta-prisms
10318 | 직각도 시험기 (Squareness testers, right angle testers) | 24 | 24 | 다각형 각도 기준 | Polygons
10319 | 원통 스퀘어 (Cylindrical squares) | 60 | 36 | 회전 테이블 | Rotary tables
10320 | 정밀 직각 기준, 직각자 (Precision squares) | 24 | 24 | 사인 바/플레이트/테이블 | Sine bars/plates/tables
10321 | 데오도라이트, 트랜지트 (Theodolites, transits) | 24 | 24 | 사인 센터 | Sine centers
10322 | 각도 변위계 (Angular dislpacement transducers) | 12 | 12 | 직각도 시험기 | Squareness testers
10323 | 조정 망원경, 시준선 콜리메이터 (Alignment telescopes, line of sight collimaters) | 24 | 24 | 직각자 | Squares
10324 | 측량기 교정장치 (Calibration system for survey instruments) | 24 | 24 | 원통 스퀘어 | Squares, cylindrical
10325 | 지그 트랜지트 (Jig transits) | 24 | 24 | 정밀 직각 기준 | Squares, precision
10326 | 레이저 레벨 (Laser levels) | 12 | 12 | 데오도라이트/트랜지트 | Theodolites/Transits
10327 | 광학 쐐기 (Optical wedges) | 12 | 12
104. 형상 (Form)
분류번호 | 소 분 류 명 | 교정용 표준기 | 정밀 계기 | 소분류명(국문명) | 소분류명(영문명)
10401 | 형상 측정기 (Form testers) | 24 | 24
10402 | 렌즈 곡률반경 표준물 (Lens/radius standards) | 24 | 24
10403 | 옵티컬 플랫 측정기 (Optical flat testers) | 24 | 24 | 렌즈, 곡률반경 표준물 | Lens/Radius standards
10404 | 옵티컬 플랫 (Optical flats) | 24 | 24 | 옵티컬 플랫 측정기 | Optical flat viewers
10405 | 옵티컬 패러렐 (Optical parallels) | 24 | 24 | 옵티컬 플랫 | Optical flats
10406 | 평행 블록 (Parallel blocks) | 36 | 24 | 옵티컬 파라렐 | Optical parallels
10407 | 정밀 정반 (Precision surface plates) | 36 | 24 | 평행 블록 | Parallel blocks
10408 | 윤곽 게이지 (Profile gauges) | 36 | 12 | 정밀 정반 | Precision surface plates
10409 | 진원도 측정기 (Roundness measurement instruments) | 24 | 12 | 윤곽 게이지 | Profile gauges
10410 | 형상 표준시편 (Form standard specimens) | 36 | 24 | 진원도 측정기 | Roundness measurement instruments
10411 | 진원도 표준/감도시편 (Roundness standard/roundness magnification standard specimens) | 36 | 24 | 형상 표준시편 | Specimens, Form Standard
10412 | 스트레이트 엣지 (Straight edges) | 24 | 12 | 진원도 표준시편 | Specimens, roundness standard
10413 | 곧은자 (Straight rules) | - | 24 | 스트레이트엣지 | Straight edges
10414 | 진직도 측정기 (Straightness measuring machines) | 24 | 12 | 곧은자 | Straight Rules
10415 | 테스트 바 (Test bars) | 24 | 12 | 진직도 측정기 | Straightness measuring machines
10416 | 구면계 (Spherometers) | 12 | 12 | 테스트 바아 | Test bars
105. 복합형상 (Complex geometry)
분류번호 | 소 분 류 명 | 교정용 표준기 | 정밀 계기 | 소분류명(국문명) | 소분류명(영문명)
10501 | 전구용 베이스 게이지 (Base gauges for electric bulb) | - | 12 | 전구용 베이스 게이지 | Base gauges for electric bulb
10502 | 벤치 센터 (Bench centers) | 36 | 12 | 벤치센터 | Bench centers
10503 | 접촉식 좌표 측정기 (Contact coordinate measuring machines) | 24 | 24 | 삼차원 좌표측정기 | Coordinate measuring machines, 3 dimensional
10504 | 비접촉식 좌표 측정기 (Non-contact coordinate measuring machines) | 24 | 12 | 비접촉 좌표 측정기 | Coordinate measuring machines, non contact
10505 | 게이지 블록 부속품 (Gauge block accessories) | 60 | 36 | 게이지블록 부속품 | Gauge block accessories
10506 | 기어 측정기 (Gear measuring instruments) | 24 | 12 | 기어측정기 | Gear measuring instruments
10507 | 기어 표준물 (Gear standards) | 36 | 24 | 기어 표준anf | Gear standards
10508 | 경도시험기 측정자 (Hardness indenters) | 24 | 12 | 경도시험기 측정자 | Hardness indenters
10509 | 레이저 측량기 (Laser scan survey) | 24 | 12 | 레이저 측량기 | Laser scan survey
10510 | 레이저 트랙커 (Laser trackers) | 24 | 12 | 레이저 트랙커 | Laser trackers
10511 | 측정현미경, 측정투영기 (Measuring microscopes, profile projectors) | 24 | 24 | 측정/공구 현미경 | Microscopes, measuring/toolmaker's
10512 | 측미 현미경 (Microscopes, micro measuring) | 24 | 24 | 측미 현미경 | Microscopes, micro measuring
10513 | 오리피스 플레이트 (Orifice plate) | - | 24 | 오리피스 플레이트 | Orifice plate
10514 | 테이퍼 플러그 게이지 (Plug gauges, taper) | 24 | 24 | 테이퍼 플러그 게이지 | Plug gauges, taper
10515 | 테이퍼 링 게이지 (Taper ring gauges) | 24 | 24 | 측정 투영기 | Profile projectors
10516 | 비접촉식 표면 거칠기 측정기 (Non-contact optical roughness testers) | 36 | 24 | 테이퍼 링 게이지 | Ring gauges, taper
10517 | 촉침식 표면 거칠기 측정기 (Stylus type roughness testers) | 24 | 24 | 광파 간섭식 표면 거칠기 측정기 | Roughness testers, optical
10518 | 전구용 소켓 게이지 (Socket gauges for electric bulb) | - | 12 | 촉침식 표면 거칠기 측정기 | Roughness testers, stylus type
10519 | 표면 거칠기 표준 및 비교시편 (Specimens, roughness standard/comparison) | 24 | 12 | 전구용 소켓 게이지 | Socket gauges for electric bulb
10520 | 스플라인 세레이션 게이지 (Spline and serration gauges) | - | 12 | 표면거칠기 표준 및 비교시편 | Specimens, roughness standard/comparison
10521 | 테이퍼 측정기 (Taper measurement instruments) | 24 | 12 | 스프라인 세레이션 게이지 | Spline and serration gauges
10522 | 캘리퍼 나사 게이지 (Thread caliper gauges) | 12 | 12
105. 복합형상 (Complex geometry)
분류번호 | 소 분 류 명 | 교정용 표준기 | 정밀 계기 | 소분류명(국문명) | 소분류명(영문명)
10523 | 나사 측정기 (Thread measuring machines) | 24 | 12 | 나사 피치 게이지 | Thread pitch gauges
10524 | 나사 피치 측정기 (Thread pitch measuring machines) | 24 | 12
10525 | 나사 플러그 게이지 (Thread plug gauges) | 24 | 24
10526 | 테이퍼 나사 플러그 게이지 (Taper thread plug gauges) | 24 | 24 | 나사 피치 측정기 | Thread pitch measuring machines
10527 | 나사 링 게이지 (Thread ring gauges) | 24 | 24 | 나사 플러그 게이지 | Thread plug gauges
10528 | 테이퍼 나사 링 게이지 (Taper thread ring gauges) | 24 | 24 | 테이퍼 나사 플러그 게이지 | Thread plug gauges, taper
10529 | 브이 블록 및 박스 블록 (V-blocks, box blocks) | 24 | 24 | 나사 링 게이지 | Thread ring gauges
10530 | 위치게이지 (Position gauges) | 12 | 12 | 테이퍼 나사 링 게이지 | Thread ring gauges, taper
10531 | 전자/원자간력 현미경 (SEM/TEM/SPM/AFM microscopes) | 12 | 12 | 브이 블록 | V-blocks
106. 기타 길이 관련량 (Various dimensional)
분류번호 | 소 분 류 명 | 교정용 표준기 | 정밀 계기 | 소분류명(국문명) | 소분류명(영문명)
10601 | 내/외측/기어 이두께 캘리퍼, 캘리퍼 게이지 (Inside/outside/gear tooth calipers, caliper gauges) | 12 | 12 | 조정 망원경 | Alignment telescopes
10602 | 크립토미터 (Cryptometers) | 12 | 12 | 측량기 교정장치 | Calibration system for survey instruments
10603 | 실린더/보어 게이지 (Cylinder/bore gauges) | 12 | 12 | 캘리퍼 게이지 | Caliper gauges
10604 | 깊이게이지, 깊이마이크로미터; 다이얼형 포함 (Depth gauges, depth micrometers) | 12 | 12 | 기어 이두께 캘리퍼스 | Calipers, gear tooth
10605 | 다이얼/디지털 게이지 (Dial/digital gauges) | 12 | 12 | 내외측 캘리퍼스 | Calipers, inside/outside
10606 | 기선장 (Geodesic baselines) | 24 | 24 | 크립토미터 | Crypto meters
10607 | GPS 측량기 (GPS surveys) | 24 | 12 | 실린더/보아 게이지 | Cylinder/bore gauges
10608 | 그라인드 게이지 (Grind gauges) | - | 12 | 깊이 게이지, 다이알형 포함 | Depth gauges
10609 | 지침 측미기, 테스트 인디케이터 (Micro indicators, test indicators) | 12 | 12 | 다이얼 및 디지털 게이지 | Dial/digital gauges
10610 | 마이크로미터 헤드 (Micrometer heads) | 24 | 24 | 기선장 | Geodesic baseline
10611 | 3점 마이크로미터 (3-point micrometers) | - | 12 | GPS 측량기 | GPS survey
10612 | 내측 마이크로미터 (Inside micrometers) | - | 12 | 그라인드 게이지 | Grind gauges
10613 | 외측 마이크로미터 (Outside micrometers) | - | 12 | 지침 측미기 | Micro Indicators
10614 | 재귀반사체 옵셋 (Offset of retroreflectors) | 24 | 12 | 마이크로미터 헤드 | Micrometer heads
10615 | 입자 계수기 (Particle counters) | 12 | 12 | 3점 마이크로미터 | Micrometers, 3-Point
10616 | 면적계 (Planimeters) | 24 | 12 | 봉형 마이크로미터 | Micrometers, bar type
10617 | 표준 체 (Standard sieves) | - | 12 | 깊이 마이크로미터 | Micrometers, depth
10618 | 토탈 스테이션 (Total stations) | 36 | 24 | 내측 마이크로미터 | Micrometers, inside
10619 | 수위계 (Water level meters) | 12 | 12 | 외측 마이크로미터 | Micrometers, outside
10620 | 용접 게이지 (Welding gauges) | - | 12 | V-엔빌 마이크로미터 | Micrometers, V-anvil
10621 | 광학식 마이크로미터 (Optical micrometers) | 12 | 12 | 역반사 프리즘의 옵셋 | Offset of retroreflection prism
2. 질량 및 관련 량 (Mass and related quantities)
201. 질량 (Mass)
분류번호 | 소 분 류 명 | 교정용 표준기 | 정밀 계기 | 소분류명(국문명) | 소분류명(영문명)
20101 | 자동 콘베이어 저울 (Balances, auto-conveyor scale) | - | 12 | 자동 콘베이어 저울 | Balances, auto-conveyor scale
20102 | 자동 호퍼 저울 (Balances, auto-hopper scale) | - | 12 | 자동 호퍼 저울 | Balances, auto-hopper scale
20103 | 자동 계량 포장저울 (Balances, auto-packer scale) | - | 12 | 자동 계량 포장저울 | Balances, auto-packer scale
20104 | 축중기 (Balances, axle weigher) | - | 12 | 축중기 | Balances, axle weigher
20105 | 부등비 접시 수동 저울 (Balances, counter beam) | - | 24 | 부등비 접시 수동 저울 | Balances, counter beam
20106 | 판 지시 저울 (Balances, dial platform scale) | - | 24 | 판 지시 저울 | Balances, dial platform scale
20107 | 매달림 지시 저울 (Balances, dial swing scale) | - | 24 | 매달림 지시 저울 | Balances, dial swing scale
20108 | 반 지시 맞 저울 (Balances, direct reading) | 24 | 12 | 반 지시 맞 저울 | Balances, direct reading
20109 | 전기식 지시 저울 (Balances, electric) | 24 | 12 | 전기식 지시 저울 | Balances, electric
20110 | 수동 맞 저울 (Balances, equal arm) | 24 | 12 | 수동 맞저울 | Balances, equal arm
20111 | 매달림 수동 저울 (Balances, manual swing scale) | - | 24 | 매달림 수동 저울 | Balances, manual swing scale
20112 | 판수동/플랫트 폼 저울 (Balances, platform scale) | - | 24 | 판수동/플랫트 폼 저울 | Balances, platform scale
20113 | 접시 지시 저울, 스프링 지시 저울 등 (Balances, spring scale) | - | 24 | 접시 지시 저울, 스프링 지시 저울 등 | Balances, spring scale
20114 | 등비 접시 수동 저울 (Balances, trip) | - | 24 | 등비 접시 수동 저울 | Balances, trip
20115 | 질량 선별기 (Weight difference checkers) | - | 12 | 중량선별기 | Weight difference checkers
20116 | 분동 및 추 (Weights) | 24 | 24 | 분동 및 추 | Weights
202. 힘 (Force)
분류번호 | 소 분 류 명 | 교정용 표준기 | 정밀 계기 | 소분류명(국문명) | 소분류명(영문명)
20201 | 힘 교정기 (Force calibration machines) | 60 | - | 전기식 힘 측정기, 로드셀, 변환기 등 | Force measuring devices, electrical
20202 | 힘 측정기 (Force measuring devices) | 12 | 12 | 기계식 힘 측정기, 역량계, 교정링 등 | Force measuring devices, mechanical
20203 | 인장 및 압축 시험기 (Tension/compression testing machines) | - | 12 | 실 하중 힘 교정기 | Force standards, deadweight
20204 | 푸쉬풀 게이지 (Push-pull gauges) | - | 12 | 유압식 힘 교정기 | Force standards, hydraulic
203. 토크 (Torque)
분류번호 | 소 분 류 명 | 교정용 표준기 | 정밀 계기 | 소분류명(국문명) | 소분류명(영문명)
20301 | 토크 교정기 (Torque calibration machines) | 60 | - | 동력계 | Dynamometers
20302 | 토크 측정기 (Torque measuring devices) | 12 | 12 | 실 하중 토크 교정기 | Torque standards, deadweight type
20303 | 토크 렌치 및 토크 드라이버 (Torque wrenches/drivers) | - | 6 | 유압식 토크 교정기 | Torque standards, hydraulic type
|  |  |  | 전기식 토크 측정기 | Torque testers, electrical
204. 압력 (Pressure)
분류번호 | 소 분 류 명 | 교정용 표준기 | 정밀 계기 | 소분류명(국문명) | 소분류명(영문명)
20401 | 고도계 (Altimeters) | 12 | 12 | 고도계 | Altimeters
20402 | 액주형 압력계; 경사관, U자관, 단관식 (Manometers) | - | 24 | 기압계 ; 수은, 아네로이드, 디지털, 기압기록계 등 | Barometers
20403 | 공압 분동식 압력계 (Pneumatic pressure ballances) | 60 | 24 | 액주형 압력계 ; 경사관, U자관, 단관식 | Manometers
20404 | 유압 분동식 압력계 (Hydraulic pressure ballances) | 60 | 24 | 기체용 분동식 압력계 | Piston gauges, air deadweight
20405 | 동·정압(고도·속도계) 시험기 (Air data test systems) | 12 | 12 | 액체용 분동식 압력계 | Piston gauges, hydraulic deadweight
20406 | 절대압계; 다이얼, 디지털, 기압계, 기록계 등 (Absolute pressure gauges) | 12 | 12 | 구형 분동식 압력계 | Piston gauges, spherical shape
20407 | 혈압계 (Pressure gauges, blood) | 24 | 12 | 피톳 속도계 | Pitot static tester
20408 | 연성 압력계 (Pressure gauges, compound) | - | 12 | 절대압계 ; 다이알, 디지털 등 | Pressure gauges, absolute
20409 | 차압계; 디지털, 다이얼 포함 (Pressure gauges, differential) | 12 | 12 | 혈압계 | Pressure gauges, blood
20410 | 동압용 압력계; 공압, 유압 (Pressure gauges, dynamic) | 12 | 12 | 연성 압력계 | Pressure gauges, compound
20411 | 게이지압용 압력계; 다이얼, 디지털, 기록계 등 (Gauge pressure gauges) | 12 | 12 | 차압계;디지털, 다이알 포함 | Pressure gauges, differential
20412 | 압력 변환기/전송기 (Pressure transducers/transmitters) | 12 | 12 | 동압용 압력계 ;공압, 유압 | Pressure gauges, dynamic
20413 | 다이얼형 진공계 (Dial type vacuum gauges) | - | 12 | 게이지압용 압력계 ;다이알, 디지털 등 | Pressure gauges, gage
20414 | 수심계(Water Depth meters) | 12 | 12 | 고압용 압력계;100 Mpa이상 | Pressure gauges, high
205. 진공 (Vaccume)
분류번호 | 소 분 류 명 | 교정용 표준기 | 정밀 계기 | 소분류명(국문명) | 소분류명(영문명)
20501 | 용량형 진공계 (Capacitance diaphragm gauges) | 12 | 12 | 용량형 진공계 | Capacitance diaphragm gauges
20502 | 점성 진공계 (Spinning rota gauges) | 12 | 12 | 점성 진공계 | Spinning rota gauges
20503 | 이온 진공계 (Ionization gauges) | 12 | 12 | 다이알 형 진공계 | Vacuum gauges, dial type
20504 | 열전도형 진공계; 피라니, 열전대, 컨벡트론 등 (Thermal conductivity gauges; pirani, thermocouple, convectron, etc.) | 12 | 12 | 이온 진공계 | Vacuum gauges, ion
20505 | 표준리크 및 헬륨리크 검출기 (Standard leaks, Helium leak detectors) | 24 | 24 | 피라니 진공계 | Vacuum gauges, pirani
206. 부피 (Volume)
분류번호 | 소 분 류 명 | 교정용 표준기 | 정밀 계기 | 소분류명(국문명) | 소분류명(영문명)
20601 | 유리제 부피계; 타 재질 포함 (Volumetric glasswares) | 60 | 36 | 뷰렛 | Burets
20602 | 비중병; 스테인리스 스틸 포함 (Pycnometers) | 60 | 36 | 실린더 | Cylinders
20603 | 우량계 (Rain gauges) | 24 | 24 | 플라스크 | Flasks
20604 | 표준부피용기 (Standard volume vessels) | 60 | 36 | 피펫 | Pipets
20605 | 콘크리트 공기량 시험기 (Concrete air content meters) | - | 12 | 비중병 | Pycnometers
20606 | 피스톤식 부피계 (Piston type volume meters) | 12 | 12 | 우량계 | Rain gauges
207. 밀도 (Density)
분류번호 | 소 분 류 명 | 교정용 표준기 | 정밀 계기 | 소분류명(국문명) | 소분류명(영문명)
20701 | 가스 밀도계 (Densitometers, gas) | 18 | 12 | 가스 밀도계 | Densitometers, gas
20702 | 액체 밀도계 (Densitometers, liquid) | 24 | 12 | 액체 밀도계 | Densitometers, liquid
20703 | 고체 밀도계 (Densitometers, solid) | 12 | 12 | 고체 밀도계 | Densitometers, solid
20704 | 염도계 (Density salt solution) | 12 | 12 | 염도계 | Density salt solution
20705 | 당도계 (Density sucrose solution) | 12 | 12 | 당도계 | Density sucrose solution
20706 | 액체용 부액계; 밀도, 비중, 알코올도, API도, 보메도, 당도, 우유도, 토양도, 염도, LPG 등 (Hydrometers; density, specific gravity, alcohol, API, baume, sugar, milk, soil, salinity, LPG, etc.) | 60 | 36 | A.P.I 도 비중계 | Hydrometers, A.P.I
20707 | 염화물 측정기 (Chloride meters) | 12 | 12 | 알코올 미터 | Hydrometers, alcohol
208. 점도 (Viscosity)
분류번호 | 소 분 류 명 | 교정용 표준기 | 정밀 계기 | 소분류명(국문명) | 소분류명(영문명)
20801 | 동점도계; 모세관형 점도계 등 (Kinematic viscometers; capillary, etc.) | 36 | 12 | 세관형 점도계 | Viscometers, capillary
20802 | 회전형 동점도계 (Dynamic viscometers; rotaional, etc.) | 12 | 12 | 낙체형 점도계 | Viscometers, falling body
209. 유체유동 (Fluid flow)
분류번호 | 소 분 류 명 | 교정용 표준기 | 정밀 계기 | 소분류명(국문명) | 소분류명(영문명)
20901 | 열선/바람개비 형 유속계 (Anemometers, hot-wire/vane) | 12 | 12 | 열선/바람개비 형 유속계 | Anemometers, hot-wire/vane
20902 | 피토관 유속계 등 (Anemometers; pitot tube, etc.) | 12 | 12 | 아네모미터, S형 포함 | Anemometers, pitot tube
20903 | 기체용 중량식 유량계 교정장치 (Gas flowmeter calibrators; gravimetric) | 24 | 12 | 기체용 중량식 유량계 교정장치 | Calibrators, gas gravimetric flow meter
20904 | 기체용 부피식 유량계 교정장치 (Gas flowmeter calibrators; volumetric) | 24 | 12 | 기체용 부피식 유량계 교정장치 | Calibrators, gas volumetric flow meter
20905 | 액체용 중량식 유량계 교정장치 (Liquid flowmeter calibrators; gravimetric) | 24 | 12 | 액체용 중량식 유량계 교정장치 | Calibrators, liquid gravimetric flow meter
20906 | 액체용 부피식 유량계 교정장치 (Liquid flowmeter calibrators; volumetric) | 24 | 12 | 액체용 부피식 유량계 교정장치 | Calibrators, liquid volumetric flow meter
20907 | 액체용 유속계 (Current meters) | 12 | 12 | 조류계 | Current meters
20908 | 기체용 차압 유량계 (Gas flowmeters; differential pressure) | 12 | 12 | 기체용 차압 유량계 | Flow meters, differential gas pressure
20909 | 액체용 차압 유량계 (Liquid flowmeters; differential pressure) | 12 | 12 | 액체용 차압 유량계 | Flow meters, differential liquid pressure
20910 | 액체용 전자기 유량계 (Liquid flowmeters; electromagnetic) | 18 | 12 | 액체용 차압 유량계 | Flow meters, differential liquid pressure
20911 | 기체용 열식 질량 유량계 (Gas flowmeters; thermal mass, etc.) | 18 | 12 | 액체용 차압 유량계 | Flow meters, differential liquid pressure
20912 | 액체용 코리올리식 질량 유량계 (Liquid flowmeters; Coriolis, etc.) | 18 | 12 | 액체용 질량 유량계 | Flow meters, mass, for liquid
20913 | 개수로 유량계 (Liquid flowmeters; open channel, etc.) | 18 | 12 | 오픈 채널 유량계 | Flow meters, open channel
20914 | 기체용 용적 유량계 (Gas flowmeters; positive displacement) | 18 | 12 | 기체용 용적 유량계 | Flow meters, positive displacement for gas
20915 | 액체용 용적 유량계 (Liquid flowmeters; positive displacement) | 18 | 12 | 액체용 용적 유량계 | Flow meters, positive displacement for liquid
209. 유체유동 (Fluid flow)
분류번호 | 소 분 류 명 | 교정용 표준기 | 정밀 계기 | 소분류명(국문명) | 소분류명(영문명)
20916 | 기체용 터빈 유량계 (Gas flowmeters; turbine) | 12 | 12 | 기체용 터빈 유량계 | Flow meters, turbine; for gas
20917 | 액체용 터빈 유량계 (Liquid flowmeters; turbine) | 12 | 12 | 액체용 터빈 유량계 | Flow meters, turbine; for liquid
20918 | 기체용 초음파 유량계 (Gas flowmeters; ultrasonic) | 18 | 12 | 기체용 초음파 유량계 | Flow meters, ultrasonic; for gas
20919 | 액체용 초음파 유량계 (Liquid flowmeters; ultrasonic) | 18 | 12 | 액체용 초음파 유량계 | Flow meters, ultrasonic; liquid
20920 | 기체용 면적 유량계 (Gas flowmeters; variable area) | 18 | 12 | 기체용 면적 유량계 | Flow meters, variable area; for gas
20921 | 액체용 면적 유량계 (Liquid flowmeters; variable area) | 18 | 12 | 액체용 면적 유량계 | Flow meters, variable area; for liquid
20922 | 기체용 와 유량계 (Gas flowmeters; vortex) | 18 | 12 | 기체용 와 유량계 | Flow meters, vortex; for gas
20923 | 액체용 와 유량계 (Liquid flowmeters; vortex) | 18 | 12 | 액체용 와 유량계 | Flow meters, vortex; for liquid
20924 | 레이저 도플러 유속계 (Anemometers; laser Doppler) | 12 | 12 | 레이저 도플러 유속계 | Velocimeters, laser Doppler
20925 | 회전형 유속계 (Anemometers; vane, etc.) | 12 | 12
210. 경도 (Hardness)
분류번호 | 소 분 류 명 | 교정용 표준기 | 정밀 계기 | 소분류명(국문명) | 소분류명(영문명)
21001 | 브리넬 경도시험기 (Brinell hardness testers) | 12 | 12 | 경도 시험 편 | Hardness test blocks
21002 | 로크웰 경도시험기 (Rockwell hardness testers) | 12 | 12 | 브리넬 경도시험기 | Hardness testers, brinell
21003 | 쇼어 경도시험기 (Shore hardness testers) | 12 | 12 | 로크웰 경도시험기 | Hardness testers, Rockwell
21004 | 비커스 경도시험기 (Vickers hardness testers) | 12 | 12 | 쇼어 경도시험기 | Hardness testers, shore
21005 | 듀로미터 경도시험기 (Durometer hardness testers) | 12 | 12 | 비커스 경도시험기 | Hardness testers, vickers
21006 | 리브 경도시험기 (Leeb hardness testers) | 12 | 12 | 고무, 플라스틱 및 기타 경도시험기 | Rubber, plastic/other hardness testing machines
21007 | 누르개 (Indenters) | 24 | 24
211. 충격 (Impact)
분류번호 | 소 분 류 명 | 교정용 표준기 | 정밀 계기 | 소분류명(국문명) | 소분류명(영문명)
21101 | 충격강도 시험기; 최대충격지시계, 충격기록계, 과부하 충격지시계 등 (Impact strength testers ) | 12 | 12 | 충격강도 시험기 ; 최대충격지시계, 충격기록계, 과부하 충격지시계 등 | Impact strength testers
21102 | 샤르피 충격시험기 (Impact testers, charpy) | 12 | 12 | 샤르피 충격시험기 | Impact testers, charpy
21103 | 아이조드 충격시험기 (Impact testers, izod) | 12 | 12 | 아이조드 충격시험기 | Impact testers, izod
3. 시간 및 주파수 (Time & frequency)
301. 시간/주파수 (Time/frequency)
분류번호 | 소 분 류 명 | 교정용 표준기 | 정밀 계기 | 소분류명(국문명) | 소분류명(영문명)
30101 | 시각차이/정밀시계 (Clock/Chronometers) | 12 | 12 | 정밀시계 | Clock/Chronometers
30102 | 주파수 표준기 (Frequency standards) | 12 | 12 | 주파수 측정기/계수기, RF 용 등 | Frequency meters/counters
30103 | 주파수 발생기 (General frequency sources) | 12 | 12 | 주파수 표준기 | Frequency standards
30104 | 주파수 측정기/계수기 (Frequency meters/counters) | 12 | 12 | 주파수 발생기 | General frequency sources
30105 | 시간간격 발생기 (Time interval sources) | 12 | 12 | 시간간격 측정기 및 초시계 | Time interval meters/Stop watches
30106 | 시간간격 측정기, 초시계 및 타이머 (Time interval meters/stop watches/timers) | 12 | 24 | 시간 간격 발생기 | Time interval sources
302. 속도/회전수 (Velocity & revolution)
분류번호 | 소 분 류 명 | 교정용 표준기 | 정밀 계기 | 소분류명(국문명) | 소분류명(영문명)
30201 | 표준 회전수 발생장치 (Standard RPM generators) | 12 | 12 | 와우-후러터 미터 교정기 | Calibrators, wow-flutter meter
30202 | 접촉식 회전 속도계 (Contact type tachometers) | 12 | 12 | 접촉식 회전속도계 | Contact-type tachometers
30203 | 광 회전 속도계 (Photo tachometers/stroboscopes) | 12 | 12 | 광 회전 속도계 | Photo tachometers/stroboscopes
30204 | 속도 측정기 (Speed meters) | 12 | 12 | 속도 측정기 | Speed meters
30205 | 와우-후러터 발생장치 (Wow-flutter generators) | 12 | 24 | 표준 회전수 발생 장치 | Standard RPM generators
30206 | 와우-후러터 미터 (Wow-flutter meters) | 12 | 12 | 와우-후러터 미터 | Wow-flutter meters
4. 전기·자기/전자파 (Electricity & Magnetism)
401. 직류 (DC volatage & current)
분류번호 | 소 분 류 명 | 교정용 표준기 | 정밀 계기 | 소분류명(국문명) | 소분류명(영문명)
40101 | 직류 전류계 (Ammeters, DC) | 12 | 12 | 직류 전류계 | Ammeters, DC
40102 | 직류 전압전류 변환기 (Amplifiers, transconductance) | 12 | 12 | 직류 전압전류 변환기 | Amplifiers, transconductance
40103 | 직류 전압/전류 교정기 (Calibrators, DC voltage/current) | 12 | 12 | 직류 전압/전류 교정기 | Calibrators, DC voltage/current
40104 | 전기식 온도 교정기 (Calibrators, temperature simulation) | 12 | 12
40105 | 직류용 분류기 (Current shunts, DC) | 18 | 18 | 직류용 분류기 | Current shunts, DC
40106 | 검류계 (Galvanometers/null detectors) | 12 | 12 | 검류계 | Galvanometers/null detectors
40107 | 전위차계 (Potentiometers) | 12 | 12 | 고전압 출력기 | High voltage generators
40108 | 직류 전원 공급기 (DC power supplies) | 12 | 12 | 직류 고전압 프로브 | High voltage probes,DC
40109 | 표준 전지 (Standard cells) | 18 | 18 | 전위차계 | Potentiometers
40110 | 직류 전압 분할기 (DC voltage dividers) | 18 | 18 | 직류 전원 공급기 | Power supplies, DC
40111 | 전자형 직류 기준전압 (DC voltage standards) | 12 | 12 | 표준 전지 | Standard cells
40112 | 직류 전압계/차동 전압계 등 (DC voltmeters) | 12 | 12 | 직류 전압 분할기 | Voltage dividers, DC
40113 | 정전기/이온 측정기 (Static/ionic voltmeters) | 12 | 12 | 전자형 직류 기준전압 | Voltage standards, DC
402. 임피던스 (≤1 ㎒) (Impedance (≤1 ㎒))
분류번호 | 소 분 류 명 | 교정용 표준기 | 정밀 계기 | 소분류명(국문명) | 소분류명(영문명)
40201 | 용량 브리지/지시기 (Capacitance bridges/indicators) | 12 | 12 | 용량 브리지/지시기 | Capacitance bridges/indicators
40202 | 계단식 용량기 (Capacitors, decade) | 12 | 12 | 계단식 용량기 | Capacitors, decade
40203 | 고압용 용량기 (Capacitors, high voltage) | 12 | 12 | 고압용 용량기 | Capacitors, high voltage
40204 | 표준 용량기 (Capacitors, standard) | 12 | 12 | 표준 용량기 | Capacitors, standard
40205 | 접지 저항 측정기 (Earth testers) | 12 | 12 | 접지 저항 측정기 | Earth testers
40206 | 인덕턴스 브리지/지시기 (Inductance bridges/indicators) | 12 | 12 | 인덕턴스 브릿지/지시기 | Inductance bridges/indicators
40207 | 유도성 전압분할기 (Inductive voltage dividers) | 12 | 12 | 유도성 전압분할기 | Inductive voltage dividers
40208 | 유도기, 계단식 유도기 등 (Inductors) | 12 | 12 | 유도기, 계단식 유도기 등 | Inductors
40209 | 상호 인덕터 (Inductors, mutual) | 12 | 12 | 상호 인덕터 | Inductors, mutual
40210 | 절연시험기 (Mega ohm testers) | 12 | 12 | 절연시험기 | Mega ohm testers
40211 | Q-미터 (Q-meters) | 12 | 12 | Q-미터 | Q-meters
40212 | 저 저항 비교측정장치 (Ratio sets, direct reading) | 12 | 12 | 저 저항 비교측정장치 | Ratio sets, direct reading
40213 | 저항 브리지/유사장비 (Resistance bridges/ similar instruments) | 18 | 18 | 저항 브리지/유사장비 | Resistance bridges/similar instruments
40214 | 저항 측정기, 고저항 측정기 등 (Resistance meters) | 12 | 12 | 저항 측정기, 고저항측정기 등 | Resistance meters
40215 | 저항기, 표준저항, 계단식 저항, 고저항 등 (Resistors) | 18 | 12 | 저항기, 표준저항, 계단식 저항, 고저항 등 | Resistors
40216 | 전기식 전도도 측정기 (Electrical conductivity meters) | 12 | 12 | 비례 변성기 | Transformers, ratio
40217 | 임피던스 브리지/LCR 미터 (Impedance bridges/LCR meters) | 12 | 12
403. 교류 및 교류전력 (AC voltage, current & power)
분류번호 | 소 분 류 명 | 교정용 표준기 | 정밀 계기 | 소분류명(국문명) | 소분류명(영문명)
40301 | 교류 전류계 (Ammeters, AC) | 12 | 12 | 교류 전류계 | Ammeters, AC
40302 | 클램프형 교류 전류계/전압계 (Ammeters/voltmeters, AC clamp) | 12 | 12 | 클램프형 교류 전류계/전압계 | Ammeters/voltmeters, AC clamp
40303 | 교류 전압/전류 교정기 (Calibrators, AC voltage/current) | 12 | 12 | 교류 전압/전류 교정기 | Calibrators, AC voltage/current
40304 | 전력계 교정기 (Calibrators, wattmeter) | 12 | 12 | 전력계 교정기 | Calibrators, wattmeter
40305 | 교류 전류 분류기 (Current shunts, AC) | 36 | 24 | 교류 전류 분류기 | Current shunts, AC
40306 | 위상각 발생기 (Phase angle generators, synchro resolve generators) | 12 | 12 | 위상각 발생기 | Phase angle generators
40307 | 전압 전류 위상계 (Voltage/current phase angle meters/synchro resolve meters) | 24 | 12 | 위상계 | Phase angle meters
40308 | 전압 변성기 시험기 (Potential transformer test sets) | 12 | 12 | 전압 변성기 시험기 | Potential transformer test sets
40309 | 전압 변성기 (Potential transformers) | 36 | 24 | 전압 변성기 | Potential transformers
40310 | 역률계, 무효율계 등 (Power factor meters) | 12 | 12 | 역률계, 무효율계 등 | Power factor meters
40311 | 교류 전력계; 피상, 고조파 및 무효 전력계 등 (AC power meters) | 12 | 12 | 교류 전력계, 피상 및 무효 전력계 등 | Power meters, AC
40312 | 교류 전원 공급기 (Power supplies, AC) | 12 | 12 | 교류 전원 공급기 | Power supplies, AC
40313 | 내전압/전기 안전 시험기 (Puncture/safety testers) | 12 | 12 | 내압 시험기 | Puncture testers
40314 | 전력 기록계 (Recorders, power) | 12 | 12 | 전력 기록계 | Recorders, power
40315 | 전류 변성기 시험기 (Transformer test sets, current) | 12 | 12 | 전류 변성기 시험기 | Transformer test sets, current
40316 | 전류 변성기 (Transformers, current) | 36 | 24 | 전류 변성기 | Transformers, current
40317 | 저주파용 열전압 변환기 (Voltage converters, LF thermal) | 12 | 12 | 저주파용 열전압 변환기 | Voltage converters, LF thermal
40318 | 교류 전압계/전위차, 실효치 (Voltmeters, AC) | 12 | 12 | 교류 전압계/전위차, 실효치 | Voltmeters, AC
40319 | 적산 전력계, 피상 및 무효 전력량계 등 (Watt hour meters) | 12 | 12 | 적산 전력계, 피상 및 무효 전력량계 등 | Watt hour meters
40320 | 펄스형 고전압 대전류 측정기/용접전류 측정기 (Pulsed high voltage & current meters/welding current meters) | 12 | 12
40321 | 비례 변성기 (Ratio transformers) | 18 | 12
40322 | 전기장 측정기 (Electric field meters) | 12 | 12
404. 기타 직류 및 저주파측정 (Other DC & LF Measurements)
분류번호 | 소 분 류 명 | 교정용 표준기 | 정밀 계기 | 소분류명(국문명) | 소분류명(영문명)
40401 | 저주파 증폭기, 챠지/전압 증폭기 등 (Amplifiers, LF) | 12 | 12 | 저주파 증폭기,챠지/전압 증폭기 등 | Amplifiers, LF
40402 | 직류/저주파 감쇠기 (DC/LF attenuators) | 24 | 12 | 파형측정기용 수평증폭기 | Amplifiers, oscilloscope dual time
40403 | 멀티미터 교정기; 하부속성 개별 인정 (Multimeter calibrators) | 12 | 12 | 파형측정기용 수직증폭기 | Amplifiers, oscilloscope trace
40404 | 파형 측정기 교정기 (Oscilloscope calibrators) | 12 | 12 | 직류/저주파 감쇠기 | Attenuators, DC/LF
40405 | CD/DVD 미터/분석기 (CD/DVD meters/analyzers) | 12 | 12 | 멀티미터 교정기 ; 하부속성 개별인정 | Calibrators, multimeter
40406 | 영상 신호 발생기 (Video signal generators) | 12 | 12 | 파형 측정기 교정기 | Calibrators, oscilloscope
40407 | 오디오 분석기/왜율 미터 (Audio distortion analyzers/meters) | 12 | 12 | CD/DVD 미터/분석기 | CD/DVD meters/analyzers
40408 | 저주파용 여파기 (LF filters) | 24 | 24 | 색 패턴 발생기 | Color pattern generators
40409 | 저주파 신호 분석기, 가청주파수 분석기 등 (LF/audio signal analyzers) | 12 | 12 | 왜곡파형 분석기 | Distortion analyzers
40410 | 전원 주파수계 (Line frequency meters) | 12 | 12 | 왜율 미터/분석기 | Distortion meters/analyzers
40411 | 다기능 파형 발생기, 구형파 발생기 등 (Function generators) | 12 | 12 | 저주파용 여파기 | Filters, LF
40412 | 제네스코프 (Genescopes) | 12 | 12 | 저주파 신호 분석기, 가청주파수분석기 등 | Frequency analyzers, LF/Audio
40413 | 직·교류 고전압계 (AC/DC high voltage voltmeters) | 12 | 12 | 상용주파수계 | Frequency meters, commercial
40414 | 저주파 임펄스 발생기 (LF impulse generators) | 12 | 12
40415 | 지터 미터 (Jitter meters) | 12 | 12
40416 | 누설전류 시험기 (Leakage current testers) | 12 | 12
40417 | 직/교류 전자부하 (Electronic AC/DC loads) | 12 | 12
404. 기타 직류 및 저주파측정 (Other DC & LF Measurements)
분류번호 | 소 분 류 명 | 교정용 표준기 | 정밀 계기 | 소분류명(국문명) | 소분류명(영문명)
40418 | 변조도 측정기 (Modulation meters) | 12 | 12 | 임피던스 브리지/LCR 미터 | Impedance bridges/LCR meters
40419 | 아날로그/디지털 멀티미터; 하부 속성 개별 인정 (Analogue/digital multimeters) | 12 | 12 | 저주파 임펄스 발생기 | Impulse generators, LF
40420 | 잡음 전압 측정기 (Noise meters) | 12 | 12 | 지터미터 | Jitter meters
40421 | 파형 측정기 (Oscilloscopes) | 12 | 12 | 누설전류 시험기 | Leakage current testers
40422 | 저주파 위상계 (LF phase meters) | 12 | 12 | 전자부하 | Loads, electronic
40423 | 랜덤파형 발생기 (Random wave generators) | 12 | 12 | 변조도 측정기 | Modulation meters
40424 | 전압 전류 기록계 (Voltage/current recorders) | 12 | 12 | 아날로그/디지털 멀티 미터 ; 하부 속성 개별 인정 | Multimeters, analogue/digital
40425 | 릴레이 시험기 (Relay test sets) | 12 | 12 | 잡음 전압 측정기 | Noise meters
40426 | LF 신호 발생기 (LF signal generators) | 12 | 12 | 파형 측정기 | Oscilloscopes
40427 | 저주파 스펙트럼 분석기 (LF spectrum analyzers) | 12 | 12 | 저주파 위상계 | Phase meters, LF
40428 | 스포트 신호발생기 (Spot generators) | 12 | 12 | 랜덤파형 발생기 | Random wave generators
40429 | 스위프 발생기 (Sweep generators) | 12 | 12
40430 | 신호 변환기 (Signal transducers) | 12 | 12 | 전압 전류 기록계 | Recorders, volt/current
40431 | 교류·직류 비교기 (AC-DC transfer standards) | 24 | 24 | 릴레이 시험기 | Relay test sets
40432 | 트란지스터 특성 곡선 측정기 (Transistor curve tracers) | 12 | 12 | LF 신호 발생기 | Signal generators, LF
40433 | 파형 분석기 (Waveform analyzers) | 12 | 12 | 저주파 스펙트럼 분석기 | Spectrum analyzers, LF
40434 | 직/교류 고전압 출력기 (AC/DC high voltage generators) | 12 | 12 | 스포트 신호발생기 | Spot generators
40435 | 직/교류 고전압 프로브 (AC/DC high voltage probes) | 12 | 12 | 스위프 발생기 | Sweep generators
40436 | 논리 회로분석기 (Logic analyzers) | 12 | 12 | 신호변환기 | Transducers, signal
40437 | 전화기 시험기 (Telephone testers) | 12 | 12 | 교류 직류 비교기 | Transfer standards, AC-DC
40438 | 영상 신호 분석기 (Video signal analyzers) | 12 | 12 | 트란지스터 특성 곡선 측정기 | Transistor curve tracers
405. 전자기장 (Electric & magnetic fields)
분류번호 | 소 분 류 명 | 교정용 표준기 | 정밀 계기 | 소분류명(국문명) | 소분류명(영문명)
40501 | 코일 시스템 (Coil systems) | 12 | 12 | 코일시스템 | Coil systems
40502 | 철손 검사기 (Core loss testing sets) | 12 | 12 | 철손 검사기 | Core loss testing sets
40503 | 자속 미터 (Flux meters) | 12 | 12 | 전계강도측정기 | Field strength meters
40504 | 플럭스 원 (Flux sources) | 12 | 12 | 자속미터 | Flux meters
40505 | 저자기장 측정기 (Gauss meter, low field) | 12 | 12 | 플럭스 원 | Flux sources
40506 | 자기이력 곡선계 (Magnetic hysteresis graph systems) | 12 | 12 | 저자기장 측정기 | Gauss meter, low field
40507 | 자기장 시험기 (Magnetic test sets) | 12 | 12 | 자기이력 곡선계 | Magnetic hysteresis graph systems
40508 | 마그네토 미터 (Magnetometers) | 12 | 12 | 자기장 시험기 | Magnetic test sets
40509 | 진동시편 마그네토 미터 (Magnetometers, vibrating sample) | 12 | 12 | 마그네토 미터 | Magnetometers
40510 | 표준 자석 (Magnets, reference standard) | 12 | 12 | 진동시편 마그네토 미터 | Magnetometers, vibrating sample
40511 | 탐색 코일 (Search coils) | 12 | 12 | 표준자석 | Magnets, reference standard
40512 | 와류 시험블럭 (Test blocks, eddy current) | 12 | 12 | 누설 전자파 측정기 | Microwave leakage monitors
406. RF 측정 (RF measurements)
분류번호 | 소 분 류 명 | 교정용 표준기 | 정밀 계기 | 소분류명(국문명) | 소분류명(영문명)
40601 | 고주파 증폭기 (Amplifiers, RF) | 12 | 12 | 고주파 증폭기 | Amplifiers, RF
40602 | 동축형 감쇠기 (Attenuators, coaxial) | 24 | 12 | 안테나 이득 | Antenna gain
40603 | 도파관형 감쇠기 (Attenuators, waveguide) | 24 | 12 | 안테나 패턴 | Antenna pattern
40604 | 비트 에러 율 테스터 (BER Testers; Bit Error Rate testers) | 12 | 12 | 안테나 편파 | Antenna polarization
40605 | 버스트 펄스 발생기 (Burst pulse generators) | 12 | 12 | 이극 안테나 류 | Antennas, dipole
40606 | 감쇠기 교정기 (Calibrators, attenuator) | 24 | 12 | 환상 안테나 류 | Antennas, loop
40607 | 고주파 전력 측정기 교정기 (Calibrators, RF power meter) | 12 | 12 | 단극 안테나 류 | Antennas, monopole
40608 | EMC용 변환기 (EMC transducers; current probes, absorbing clamps, etc.) | 12 | 12 | 동축형 감쇠기 | Attenuators, coaxial
40609 | 지연선 (Delay lines) | 24 | 24 | 도파관형 감쇠기 | Attenuators, waveguide
40610 | 동축형 방향성 결합기/분배기 (Coaxial directional couplers/splitters) | 12 | 12 | 비트 에러 율 테스터 | BER Testers ; Bit Error Rate testers
40611 | 도파관형 방향성 결합기 (Waveguide directional couplers) | 12 | 12 | 버스트 펄스발생기 | Burst pulse generators
40612 | 통신 시스템 (DS1/DS3 Communications systems) | 12 | 12 | 감쇠기 교정기 | Calibrators, attenuator
40613 | 정전기 발생기 (Electrostatic discharge generators) | 12 | 12 | 고주파 전력 측정기 교정기 | Calibrators, RF power meter
40614 | EMC 수신기 (EMC receivers) | 12 | 12 | EMC용 전력변환기 | Current probes, EMC
40615 | 고주파/전자파 여파기 (Filters, RF/microwave) | 12 | 12 | 지연선 | Delay lines
40616 | 고주파 임피던스 미터 (RF impedance meters) | 12 | 12 | 동축형 방향성 결합기 | Directional couplers, coaxial
40617 | 고주파 임펄스 발생기 (Impulse generators, HF) | 12 | 12 | 도파관형 방향성 결합기 | Directional couplers, waveguide
40618 | 전원 임피던스 안정화 회로망 (Line impedance stabilization networks; LISN, CDN, ISN, etc.) | 12 | 12 | 통신시스템 | DS1/DS3 Communications systems
40619 | 동축형 표준 부정합 (Coaxial standard mismatches) | 24 | 12 | 디지털 통신시스템 | DS1/DS3 Communications systems, Digita
40620 | 도파관형 표준 부정합 (Waveguide standard mismatches) | 24 | 12 | 정전기 발생기 | Electrostatic discharge generators
40621 | 이동통신 종합시험기 (Mobile communication test sets) | 12 | 12 | EMC 수신기 | EMC receivers
40622 | 변조계 (Modulation meters) | 12 | 12 | 고주파/전자파 여파기 | Filters, RF/microwave
40623 | 회로망 분석기 (Network analyzers) | 12 | 12 | 임피던스 미터 | Impedance meters
40624 | 잡음계수 측정기 (Noise figure meters) | 12 | 12 | 고주파 임펄스발생기 | Impulse generators, HF
40625 | 잡음 발생기 (Noise generators) | 12 | 12 | LISNs, 전원임피던스안정화 회로망 | Line impedance stabilization networks
40626 | 잡음 충격파 시험기 (Noise impulse simulators) | 12 | 12 | 전자파 방사 모니터 | Microwave radiation hazard monitors
40627 | 고주파 위상잡음 측정기 (Noise merters, HF phase ) | 12 | 12 | 동축형 표준 부정합 | Mismatches, coaxial standard
40628 | 동축형 잡음원 (Coaxial noise sources) | 12 | 12 | 도파관형 표준 부정합 | Mismatches, waveguide standard
40629 | 도파관형 잡음원 (Waveguide noise sources) | 12 | 12 | 이동통신 종합시험기 | Mobile communication test sets
40630 | 고·저온 잡음 표준기 (Hot/cold noise standards) | 24 | 12 | 변조계 | Modulation meters
40631 | 고주파 위상계 (RF phase meters) | 12 | 12 | 회로망 분석기 | Network analyzers
40632 | 동축형 위상 천이기 (Coaxial phase shifters) | 12 | 12 | 잡음계수 측정기 | Noise figure meters
40633 | 도파관형 위상 천이기 (Waveguide phase shifters) | 12 | 12 | 잡음 발생기 | Noise generators
40634 | 고주파 미소전압 측정기 (RF micro-potentiometers) | 12 | 12 | 잡음 충격파 시험기 | Noise impulse simulators
40635 | 고주파 전력 측정기 (RF power meters) | 12 | 12 | 고주파 위상잡음 측정기 | Noise merters, HF phase
40636 | 다이오드 전력 감지기 (Diode power sensors) | 12 | 12 | 동축형 잡음원 | Noise sources, coaxial
40637 | 열전대 전력 감지기 (Thermocouple power sensors) | 12 | 12 | 도파관형 잡음원 | Noise sources, waveguide
40638 | 펄스 발생기 (Pulse generators) | 12 | 12 | 고·저온 잡음표준기 | Noise standards, hot-cold
40639 | 레이더 시험장치 (Radar test sets) | 12 | 12 | 고주파 위상계 | Phase meters, R.F
40640 | 고주파 신호 발생기 (RF signal generators) | 12 | 12 | 동축형 위상 천이기 | Phase shifters, coaxial
40641 | 고주파 스펙트럼 분석기 (RF spectrum analyzers) | 12 | 12 | 도파관형 위상 천이기 | Phase shifters, waveguide variable
40642 | 속도 측정기 (RF speed guns) | 6 | 6 | 고주파 미소전압 측정기 | Potentiometers, RF micro
40643 | 서지 발생기 (Surge generators) | 12 | 12 | 고주파 전력 측정기 | Power meters, RF
40644 | 정재파비 측정기, 스로티드 라인 등 (SWR meters) | 12 | 12 | 다이오드 전력 감지기 | Power sensors, diode
40645 | 고주파 터미네이션 (RF terminations) | 12 | 12 | 열전대 전력 감지기 | Power sensors, thermocouple
40646 | 동축형 서미스터 마운트 (Coaxial thermistor mounts) | 12 | 12 | 펄스 발생기 | Pulse generators
40647 | 도파관형 서미스터 마운트 (Waveguide thermistor mounts) | 12 | 12 | 레이더 시험장치 | Rader test sets
40648 | 전송 장애 측정시험기 (Transmission trouble testers) | 12 | 12 | 고주파 신호 발생기 | Signal generators, RF
40649 | 열전압 변환기 (RF thermal voltage converters) | 12 | 12 | 고주파 스펙트럼 분석기 | Spectrum analyzers, RF
40650 | 고주파 전압계 (RF voltmeters) | 12 | 12 | 속도 측정기 | Speed guns
40651 | 벡터 전압계 (Vector voltmeters) | 12 | 12 | 서지 제너레이터 | Surge generators
40652 | 전자기장의 세기 측정기 (Field strength meters) | 12 | 12 | 정재파비 측정기, 스로티드 라인 등 | SWR meters
40653 | 변조 신호 발생기 (AM/FM test sources) | 24 | 12 | 전화기 시험기 | Telephone testers
40654 | 딥 시뮬레이터 (Dip simulators) | 12 | 12 | 터미네이션/부정합 | Terminations/mismatches, RF and microwave
407. 전자기장의 세기 및 안테나 (Field strength & antenna)
분류번호 | 소 분 류 명 | 교정용 표준기 | 정밀 계기
40701 | 누설 전자파 측정기 (Microwave leakage monitors) | 12 | 12
40702 | 프로브 류 (Probes) | 12 | 12
40703 | 이극 안테나 류 (Dipole antennas) | 24 | 24
40704 | 환상 안테나 류 (Loop antennas) | 24 | 24
40705 | 단극 안테나 류 (Monopole antennas) | 24 | 24
40706 | 전자파 방사 모니터 (Microwave radiation hazard monitors) | 12 | 12
40707 | 혼 안테나 류 (Horn antennas) | 24 | 12
5. 온도 및 습도 (Temperature & humidity)
501. 접촉식 온도 (Contact thermometry)
분류번호 | 소 분 류 명 | 교정용 표준기 | 정밀 계기 | 소분류명(국문명) | 소분류명(영문명)
50101 | 온도 발생장치; 오븐, 전기로, 액체항온조, 빙점조, 드라이블럭교정기 등 (Temperature generators: ovens, furnaces, isothermal liquid baths, ice-point baths, dry-block calibrators) | 12 | 12 | 온도조절형 챔버 및 오븐 | Temperature controlled chambers/ovens
50102 | 온도 지시계; 지시/기록/조절계, 온도 교정기 등 (Temperature indicators/recorders/controllers, temperature calibrators) | 12 | 12 | 온도발생장치 | Temperature generators
50103 | 유리제 온도계; 유리제온도계, 벡크만 온도계 등 (Glass thermometers; liquid-in-glass, Beckmann) | 12 | 12 | 온도지시/기록/제어장치 | Temperature indicators/recorders/controllers
50104 | 저항식 온도계; 백금저항온도계, 측온저항체, 써미스터 등 (Resistance thermometers; SPRT, IPRT, thermistors, etc.) | 24 | 12 | 유리제 온도계 ; 벡크만온도계 등 | Thermometers, liquid-glass
50105 | 열팽창식 온도계; 바이메탈 온도계, 기체 또는 액체 충만식 온도계 등 (Thermal expansion thermometers; bimetal, gas or liquid type) | - | 12 | 비접촉촉식 온도계;광학식 온도계 ; 광고온계, 적외 선 복사온도계 등 | Thermometers, optical/radiation
50106 | 열전대; 귀금속, 비금속, 순금속, 특수 등 (Thermomecouples: noble metal, base metal, pure metal, special type, etc.) | 12 | 12 | 저항식 온도계 | Thermometers, resistance
50107 | 온도 변환기 (Temperature transducers) | 12 | 12 | 특수 목적 온도계;반도체 온도계, 광섬유 온도계, 귀체온계, 전자식 체온계 등 | Thermometers, special purpose
50108 | 1차 고정점 셀 및 구현장치 (Primary fixed-point cells and apparatus) | 84 | 84 | 열팽창식 온도계;바이메탈 온도계, 기체 또는 액체충만식 온도계 등 | Thermometers, thermal expansion
50109 | 기타 온도계; 수정/반도체/광섬유 온도계 등 (Others; quartz, semiconductivity, optical fiber, etc.) | 12 | 12 | 열전식 온도계;귀금속, 비금속, 특수 등 | Thermometers, thermocouple
502. 비접촉식 온도 (Non contact thermometry) |  |  |  | 502. 습도 (Humidity)
분류번호 | 소 분 류 명 | 교정용 표준기 | 정밀 계기 | 분류번호 | 소 분 류 명
50201 | 1차 복사고정점 셀 및 구현장치 (Non-contact type primary fixed-point cells and apparatus) | 84 | 84 | 50201 | 노점 습도계 (Dew point instruments)
50202 | 표준램프 (Standard strip lamps) | 24 | 24 | 50202 | 모발 습도계 (Hygrometers, hair)
50203 | 광고온계 (Optical pyrometers) | 12 | 12 | 50203 | 알루미나 박막 습도계 (Hygrometers, alumina thin film)
50204 | 복사온도계 (Standard radiation thermometers) | 12 | 12 | 50204 | 고분자 박막 습도계, 디지털 온·습도계 (Polymer thin film hygrometers)
50205 | 복사열 영상측정장치 (Thermal image apparatus) | 12 | 12 | 50205 | 저항 온도계식 건·습구 습도계 (Psychrometers)
50206 | 흑체로 (Blackbody furnaces) | 24 | 24 | 50206 | 온·습도 기록계, 자기 온·습도 기록계 포함 (Recorders, temperature-humidity)
50207 | 기타온도계; 귀 체온계 등 (Others; ear thermometers, etc.) | 12 | 12 | 50207 | 습도 변환기 (Transducers, humidity)
503. 습도 (Humidity)
분류번호 | 소 분 류 명 | 교정용 표준기 | 정밀 계기 | 소분류명(국문명) | 소분류명(영문명)
50301 | 노점 습도계; 냉각거울, 알루미나 박막 등 (Dew-point hygrometers; chilled mirror, alumina thin film, etc.) | 12 | 12 | 노점 습도계 | Dew point instruments
50302 | 상대습도 습도계; 고분자 박막, 모발 등 (Relative humidity hygrometers; polimer thin film, hair, etc.) | 12 | 12 | 모발 습도계 | Hygrometers, hair
50303 | 건습구 습도계; 아스만 통풍, 저항온도계식 등 (Psychrometers; Assmann ventilated, PRT type, etc.) | 12 | 12 | 알루미나 박막 습도계 | Hygrometers, alumina thin film
50304 | 온·습도 기록계; 자기온습도기록계 등 (Temperature humidity recorders; hygrothermograph, etc.) | - | 12 | 고분자 박막 습도계, 디지털 온습도계 | Polymer thin film hygrometers
50305 | 노점/상대습도 변환기 (Transducers; dew-point/relative humidity) | 12 | 12 | 저항 온도계식 건습구 습도계 | Psychrometers
50306 | 습도 발생장치; 이압력식/이온도식/분류식 습도발생장치, 항온항습기 등 (Humidity generators; two-pressure, two-temperature, flow mixing humidity gererator, constant temperature and humidity chamber, etc.) | 12 | 12 | 온습도 기록계, 자기온습도 기록계 포함 | Recorders, temperature-humidity
50307 | 기타 습도계; 광자감쇠분광법, 석영미소질량법, P2O5 전기분해법, 적외선 센서 등 (Others; CRDS, QCM, P2O5 electrolytic, Infrared sensor, etc.) | 12 | 12 | 습도 변환기 | Transducers, humidity
504. 수분 (Moisture)
분류번호 | 소 분 류 명 | 교정용 표준기 | 정밀 계기 | 소분류명(국문명) | 소분류명(영문명)
50401 | 곡물 수분계 (Moisture meters, cereal) | 12 | 12 | 곡물 수분계 | Moisture meters, cereal
50402 | 목재 수분계 (Moisture meters, wood) | 12 | 12 | 목재 수분계 | Moisture meters, wood
50403 | 종이 수분계 (Paper moisture meters) | 12 | 12
6. 음향 및 진동 (Acoustics & noise)
601. 음향 (Acoustics)
분류번호 | 소 분 류 명 | 교정용 표준기 | 정밀 계기 | 소분류명(국문명) | 소분류명(영문명)
60101 | 청력계 (Audiometers) | 12 | 12 | 청력계 | Audiometers
60102 | 음향 교정기; 음압 레벨 교정기, 피스톤 폰 (Sound calibrators) | 12 | 12 | 음압 교정기 | Calibrators, sound
60103 | 모의 귀 (Ear simulators) | 12 | 12 | 모의 귀 | Ear simulators
60104 | 마이크로폰 (Microphones) | 12 | 12 | 마이크로폰 | Microphones
60105 | 기준 음원 (Reference sound sources) | 12 | 12 | 피스톤 폰 | Piston phones
60106 | 소음계 (Sound level meters) | 12 | 12 | 기준 음원 | Reference sound sources
602. 수중음향 (Sound in water)
분류번호 | 소 분 류 명 | 교정용 표준기 | 정밀 계기 | 소분류명(국문명) | 소분류명(영문명)
60201 | 초음파 하이드로폰 (Ultrasonic hydrophones) | 12 | 12 | 하이드로폰 | Hydrophones
60202 | 초음파 변환기 (Ultrasound transducers) | 12 | 12 | 음원용 초음파 변환기 | Plane piston ultrasound generators
60203 | 초음파 파워 측정기 (Ultrasonic power meters) | 12 | 12 | 초음파 파워측정기 | Ultrasonic power meters
60204 | 초음파 파워 교정기 (Ultrasonic power calibrators) | - | 12
60205 | 수중음향 하이드로폰 (Non-ultrasonic hydrophones) | - | 12
603. 진동 (Vibration)
분류번호 | 소 분 류 명 | 교정용 표준기 | 정밀 계기 | 소분류명(국문명) | 소분류명(영문명)
60301 | 진동 교정기 (Vibration calibrators) | 12 | 12 | 진동계 교정기 | Calibrators, vibration shaker
60302 | 진동 변환기 (Vibration transducers) | 12 | 12 | 임피던스 픽업 | Impedance pick-ups
60303 | 진동 측정기 (Vibration measuring instruments) | 12 | 12 | 지진계 | Seismometers
60304 | 회전 진동 교정기 (Angular vibration calibrators) | 12 | 12 | 진동 센서 및 가속도계 | Vibration sensors/accelerometers
60305 | 회전 진동 변환기 (Angular vibration transducers) | 12 | 12 | 진동계 | Vibrometers
60306 | 회전 진동 측정기 (Angular vibration measuring instruments) | 12 | 12
7. 광량 (Photometry & radiometry)
701. 광도 (Photometry)
분류번호 | 소 분 류 명 | 교정용 표준기 | 정밀 계기 | 소분류명(국문명) | 소분류명(영문명)
70101 | 광 조명도계 (Iluminance meters) | 24 | 12 | 광 조명도계 | Iluminance meters
70102 | 광 휘도계 (Luminance meters) | 24 | 12 | 광 휘도계 | Luminance meters
70103 | 전광 선속계 (Luminous flux meters, total) | 24 | 12 | 전광선속계 | Luminous flux meters, total
70104 | 광도계 (Luminous intensity meters) | 24 | 12 | 광도계, 적외선 분광 광도계 포함 | Luminous intensity meters
702. 광원 및 검출기 (Properties of detectors & sources)
분류번호 | 소 분 류 명 | 교정용 표준기 | 정밀 계기 | 소분류명(국문명) | 소분류명(영문명)
70201 | 흑체 복사 광원 (Blackbody radiation sources) | 12 | 12 | 흑체 복사 광원 | Blackbody radiation sources
70202 | 색 온도 측정기 (Color temperature meters) | 12 | 12 | 색온도 측정기 | Color temperature meters
70203 | 색 온도 표준전구 (Color temperature standard lamps) | 50 h | 50 h | 색 온도 표준전구 | Color temperature standard lamps
70204 | 색채계; 광원색 (Colorimeters; source color) | 24 | 12 | 색채계 | Colorimeters
70205 | 복사 조도계 (Irradiance meters) | 24 | 12 | 주파수 안정화 레이저, 가변 등 | Frequency, stabilized laser
70206 | 레이저 에너지 미터 (Laser energy meters) | 24 | 12 | 복사 조도계 | Irradiance meters
70207 | 레이저 출력계 (Laser power meters) | 24 | 12 | 레이저 에너지 미터 | Laser energy meters
70208 | LED 표준광원 (Standard LED light sources) | 12 | 12 | 레이저 출력계 | Laser power meters
70209 | 전광 선속 표준 전구 (Luminous flux standard lamps, total) | 50 h | 50 h | ASE 광원 | Light sources, ASE
70210 | 광 검출기 (Optical detectors) | 24 | 12 | 안정화 LD 광원 | Light sources, LD
70211 | 일사계 (Pyranometers) | 24 | 12 | 안정화 LED 광원 | Light sources, LED
70212 | 복사계 (Radiometers) | 12 | 12 | 전광선속 표준전구 | Luminous flux standard lamps, total
70213 | 디스플레이 색채 분석기; 광휘도, 색좌표, 화이트밸런스 등 (Display color analyzers; luminance, chromaticity, white balance, etc.) | 24 | 12 | 광 검출기 | Optical detectors
70214 | 광도 표준전구 (Luminous intensity standard lamps) | 100 h | 100 h | 광도복사도 표준 전구 | Photometric-radiometric standard lamps
70215 | 분광 분석기 (Optical spectrum analyzers) | 50 h | 50 h | 일사계 | Pyranometers
70216 | 전분광복사선속 표준전구 (Total spectral radiant flux standard lamps) | 50 h | 50 h | 복사계 | Radiometers
70217 | 펄스 레이저 파장계 (Wavelength meters, Pulse Laser) | 12 | 12 | 분광 광도계 | Spectrophotometers
70218 | 분광복사휘도 표준광원 (Spectral radiance standard sources) | 12 | 12
70219 | 자외선 복사조도계 (UV irradiance meters) | 12 | 12
70220 | 분광복사조도계 (Spectral irradiance meters) | 24 | 12 | 레이저 파장계 | Wavelength meters, CW-laser
70221 | 전분광복사선속계 (Total spectral radiant flux meters) | 24 | 12 | 펄스 레이저 파장계 | Wavelength Meters, Pulse Laser
70222 | 분광복사휘도계 (Spectral radiance meters) | 24 | 12 | 모니터 휘도/색좌표 측정기 | White balance meters
70223 | 분광복사도계 (Spectral radiant intensity meters) | 24 | 12
703. 매질특성 (Properties of materials)
분류번호 | 소 분 류 명 | 교정용 표준기 | 정밀 계기 | 소분류명(국문명) | 소분류명(영문명)
70301 | 색채계; 물체색 (Colorimeters; material color) | 24 | 12 | 색차계 | Color difference meters
70302 | 색채 표준용 필터 (Color standard filters) | 12 | 12 | 색상표준, 필터 | Color standards, filter
70303 | 색채 표준용 종이, 페인트 (Color standard papers/paints) | 12 | 6 | 색상표준, 종이 페인트 | Color standards, paper/paint
70304 | 색채 표준판 (Color standard tiles) | 12 | 6 | 색상표준, 타일 | Color standards, tiles
70305 | 디옵터미터 (Dioptometers) | 24 | 12
70306 | 광택도계 (Gloss meters) | 24 | 12
70307 | 광택도 표준판 (Gloss standard plates) | 12 | 6 | 광택계 표준판 | Gloss meters, standard tile
70308 | 산란투과도계 (Haze meters) | 24 | 12 | 산란투파계 | Haze meters
70309 | 산란투과도 표준판 (Haze standard plates) | 12 | 6
70310 | 간섭계 (Interferometers) | 24 | 12 | 간섭계 | Interferometers
70311 | 렌즈 시험기 (Lens testers) | 24 | 12
70312 | 렌즈미터 (Lens meters) | 24 | 12 | 렌즈 테스터 | Lens testers
70313 | 광학 밀도 표준필터 (Optical density standard filters) | 12 | 12 | 광 밀도 표준필터 | Optical density standard filters
70314 | 광학 밀도 표준 단계표 (Optical density step tablets) | 6 | 6
70315 | 광학 밀도계 (Optical densitometers) | 12 | 12 | 광 밀도 표준테블렛 | Optical density step tablets
70317 | 편광계 (Polarimeters) | 24 | 12 | 광학필터 | Optical filters
70318 | 편광 보상기 (Polarization compensators) | 12 | 12 | 편광계 | Polarimeters
70319 | 반사율계 (Reflectance meters) | 24 | 12 | 보상기 | Polarization compensators
70320 | 확산 반사율계 (Reflectrometers, diffused) | 24 | 12 | 반사율계 | Reflectance meters
70321 | 굴절률계 (Refractometers) | 24 | 12 | 확산 반사율 미터 | Reflectrometers, diffused
70322 | 비색계 (Tintometers) | 24 | 12 | 굴절계, 굴절식 당도계 포함 | Refractometers
70323 | 투과율계 (Transmittance meters) | 24 | 12 | 비색계 | Tintometers
70324 | 백색도계 (Whiteness testers) | 24 | 12 | 투과율계 | Transmittance meters
70325 | 분광광도계; 푸리에 변환식 적외선 분광광도계 포함 (Spectrophotometers including FT-IR spectrophotometers) | 24 | 12 | 백색도계 | Whiteness testers
70326 | 파장기준물; 흡수셀, 대역필터 등 (Wavelength reference materials; absorption cell, bandpass filter, etc.) | 24 | 24
70327 | 재귀반사계; 재귀반사휘도계수 (Retroreflectometers; coefficient of retroreflected luminance) | 24 | 12
70328 | 재귀반사계; 재귀반사광도계수 (Retroreflectometers; coefficient of retroreflected luminous intensity) | 24 | 2
704. 광통신 (Fiber optics)
분류번호 | 소 분 류 명 | 교정용 표준기 | 정밀 계기 | 소분류명(국문명) | 소분류명(영문명)
70401 | 브릴루앙 시간영역 광반사계 (Brillouin optical time domain reflectometers; B-OTDR) | 12 | 12 | 브릴리앙 광반사측정기 | B-OTDR
70402 | 광대역광원 (Broadband light sources) | 12 | 12 | 광대역 광원 | Broadband Optical Light Sources
70403 | 파장기준 가스셀, 광통신파장 대역; 아세틸렌, 시안화수소, 일산화탄소 등 (C₂H₂, HCN, CO, etc.) | 24 | 24 | 파장기준 가스셀 | C2H2, HCN, CO 등
70404 | 색분산 분석기 (Chromatic dispersion analyzers) | 12 | 12 | 색분산 측정기 | Chromatic dispersion Testers
70405 | 광섬유특성측정기 (Effective area, cut-off wavelength, MFD) | 12 | 12 | 광섬유 특성측정기 | Effective area cut-off wavelength, MFD
70406 | 광섬유 기하구조 측정기 (Fiber geometry testers) | 12 | 12 | 광섬유 기하구조 측정기 | Fiber Geometry Testers
70407 | 광섬유 인장강도 측정기 (Fiber strain testers) | 12 | 12 | 광섬유 인장 강도 측정기 | Fiber Strain Testers
70408 | 다채널 레이저 광원 (Multichannel laser sources) | 12 | 12 | 다채널 레이져 광원 | Laser sources, Multichannel
70409 | 광증폭특성 측정기 (Optical amplifier measuring systems) | 12 | 12 | 광 증폭 특성 측정기 | Optical Amplifier Measuring systems
70410 | 광 감쇠기 (Optical attenuators) | 12 | 12 | 광 감쇠기 | Optical attenuators
70411 | 광 결합기 (Optical couplers) | 12 | 12 | 광 결합기 | Optical couplers
70412 | 광섬유 출력계 (Fiber-optic power meters) | 12 | 12 | 광 섬유 전력측정기 | Optical fiber power meters
70413 | 광 감쇠량 측정기 (Optical loss Testers) | 12 | 12 | 광 감쇠량 측정기 | Optical loss Testers
70414 | 저 간섭성 광반사 측정기 (Optical Low Coherent Reflectometers) | 12 | 12 | 저 간섭성 광반사 측정기 | Optical Low Coherent Reflectometers
70415 | 광 멀티미터 (Optical multimeters) | 12 | 12 | 광 멀티미터 | Optical multimeters
70416 | 광 회로망 분석기 (Optical Network Analyzers) | 12 | 12 | 광 회로망 분석기 | Optical Network Analyzers
70417 | 광 스펙트럼 분석기 (Optical spectrum analyzers) | 12 | 12 | 광 스펙트럼 분석기 | Optical spectrum analyzers
70418 | 시간영역 광반사계 (Optical time domain reflectometers; OTDR) | 12 | 12 | 시간영역 광반사측정기 | Optical time domain reflectors, OTDR
70419 | PDH/SDH 분석기 (PDH/SDH Analyzers) | 12 | 12 | PDH/SDH 분석기 | PDH/SDH Analyzers
70420 | 편광의존 손실 측정기 (Polarization Dependent Loss Testers) | 12 | 12 | 편광의존 손실 측정기 | Polarization Dependent Loss Testers
70421 | 편광모드 분산 측정기 (Polarization Mode Dispersion Testers) | 12 | 12 | 편광모드 분산 측정기 | Polarization Mode Dispersion Testers
70422 | 광섬유굴절률측정기 (Refractive index profilers) | 12 | 12 | 기준파장 레이저 광원 | Reference wavelength sources
70423 | 반사손실 측정기 (Return loss meters) | 12 | 12
70424 | SDH/SONET 분석기 (SDH/SONET analyzers) | 12 | 12
70425 | 편광상태분석기 (SOP analyzers) | 12 | 12
70426 | 다중레이저파장계 (Multi-laser wavelength meters) | 12 | 12
70427 | 다채널동시측정기 (Wavelength sweep multichannel measuring systems) | 12 | 12
70428 | 광섬유분광손실측정기 (Fiber spectral loss analyzers) | 12 | 12
70429 | 주파수 안정화 레이저 및 LD (Frequency stabilized lasers and LDs) | 24 | 12
70430 | ASE광원 (ASE light sources) | 12 | 12
70431 | 연속파 레이저 파장계 (CW-laser wavelength meters) | 24 | 12
70432 | 펄스 레이저 파장계 (Pulse laser wavelength meters) | 24 | 12
70433 | 광출력 안정화 레이저 및 LD (Optical power stabilized lasers and LDs) | 12 | 12
8. 전리방사선 (Ionizing Radiation)
801. 방사선 (Dosimetry)
분류번호 | 소 분 류 명 | 교정용 표준기 | 정밀 계기 | 소분류명(국문명) | 소분류명(영문명)
80101 | 공기커마 세기 (Air kerma strength) | 12 | 12 | 감마선원 선량율 측정기 | Air kerma strength meters
80102 | 개인 피폭선량계 (Personal dosimeters; ADR, pocket) | - | 6 | 개인 선량계, 피폭선량계 등 | Dosimeters, personal
80103 | 표준조사; 베타, 엑스, 감마 (Standard irradiations; beta, x, gamma) | - | 6 | 엑스, 감마 직독식 개인피폭 선량계 | Dosimeters, pocket, X/Gamma
80104 | 환경선량률 감시기 (Environmental monitors) | - | 12 | 환경선량 측정기 | Environmental Monitors
80105 | 전리함 선량계; 공기커마, 물흡수선량 (Ionization chambers; air kerma, water absorbed dose) | 12 | 12 | 전리함형 선량계 | Ionization chambers
80106 | 베타/전자 조사장치 (Beta/electron irradiators) | 12 | - | 전자 조사장치 ; 및/또는 베타 등 | Irradiators, electron
80107 | 광자 조사장치; 엑스선, 감마선 (Photon irradiators; x-ray, gamma ray) | 12 | - | 광자 조사장치 및/또는 감마, 엑스선 등 | Irradiators, photon
80108 | 베타 서베이미터 (Beta survey meters) | - | 6 | 베타 서베이미터 | Survey meters, beta
80109 | 엑스/감마 서베이미터 (X/gamma survey meters) | - | 6 | 엑스, 감마 서베이 미터 | Survey meters, X/Gamma
802. 방사능 (Radioactivity)
분류번호 | 소 분 류 명 | 교정용 표준기 | 정밀 계기 | 소분류명(국문명) | 소분류명(영문명)
80201 | 핵종 교정기 (Isotope calibrators) | 12 | 12 | 핵종 교정기 | Calibrators, isotope
80202 | 표면오염 감시기; 알파, 베타, 감마 (Contamination counters; alpha, beta, gamma) | - | 6 | 표면오염 검출기 | Contamination counters
80203 | 가이거-뮐러 계수기 (Geiger-Müller counters) | - | 6 | 가이거뮬러 계수기 | Geiger Muller counters
80204 | 개봉 알파선원 (Unsealed alpha sources) | 수 시 | 수 시 | 개봉 알파선 원 | Liquid alpha sources
80205 | 개봉 베타선원 (Unsealed beta sources) | 수 시 | 수 시 | 개봉 베타선 원 | Liquid beta sources
80206 | 개봉 엑스/감마선원 (Unsealed x/gamma sources) | 수 시 | 수 시 | 개봉 감마선 원 | Liquid gamma sources
80207 | 밀봉 알파선원 (Sealed alpha sources) | 수 시 | 수 시 | 밀봉 알파선원 | Point and plane Alpha Sources
80208 | 밀봉 베타선원 (Sealed beta sources) | 수 시 | 수 시 | 밀봉 베타선원 | Point and plane Beta Sources
80209 | 밀봉 엑스/감마선원 (Sealed x/gamma sources) | 수 시 | 수 시 | 밀봉 감마선원 | Point and plane Gamma Sources
80210 | 비례 계수기 (Proportional counters) | 12 | 6 | 비례 계수기 | Proportional counters
80211 | 섬광 검출기; 알파, 베타, 엑스/감마 (Scintillation detectors; alpha, beta, x/gamma) | 12 | 6 | 섬광 검출기 | Scintillation detectors
80212 | 반도체 검출기; 알파, 베타, 엑스/감마 (Semiconductor detectors; alpha, beta, x/gamma) | - | 12 | 반도체형 검출기 | Semiconductor dectors
803. 중성자 (Neutron Measurements)
분류번호 | 소 분 류 명 | 교정용 표준기 | 정밀 계기 | 소분류명(국문명) | 소분류명(영문명)
80301 | 중성자 개인선량계; 전자선량계, 직독식선량계 (Neutron personal dosimeters; ADR, pocket) | - | 6 | 중성자 직독식 개인피폭선량계 | Dosimeters, pocket, neutron
80302 | 중성자 조사장치 (Neutron irradiators) | 24 | - | 중성자 조사장치 | Irradiator, Neutron
80303 | 중성자 선원 방출율 (Neutron emission rate) | 60 | - | 중성자 선원 방출율 | Neutron emission rate
80304 | 중성자 선량계 (Neutron dose/rate meters) | 12 | 6 | 중성자 서베이미터, 중성자 선량 당량계 등 | Survey meters, neutron
80305 | 중성자 표준조사 (Neutron standard irradiation) | - | 12
9. 물질량 (Amount of substance)
901. 화학분석 (Chemical analysis)
분류번호 | 소 분 류 명 | 교정용 표준기 | 정밀 계기 | 소분류명(국문명) | 소분류명(영문명)
90101 | 음주 측정기 (Breath alcohol analyzers) | - | 4 | 원자흡광 분석기 | Atomic absorption spectrometers
90102 | 대기 가스 감시기 (Environmental air quality monitoring instruments) | - | 12 | 호흡 분석기 | Breath analyzers
90103 | 가스 분석기 (Gas analyzers) | - | 12 | 가스 크로마토그라피 | Chromatography, gas
90104 | 배기가스 측정기 (Exhaust gas test instruments) | - | 12 | 발광분광 분석기 | Emission spectrophotometers
902.메디컬 기준 측정 실험실 (Medical reference measurement laboratories)
분류번호 | 소 분 류 명 | 교정용 표준기 | 정밀 계기 | 소분류명(국문명) | 소분류명(영문명)
90201 | 물질량 농도 (Amount of substance concentration) | - | 수 시 | 전해전도율 | Electrolytic conductivity referance materials
90202 | 질량 농도 (Mass concentration) | - | 수 시 | pH 표준액 | pH standard solutions
90203 | 촉매 활성 농도 (Catalytic activity concentration) | - | 수 시 | 표준가스 | Referance gases